## 2026 Fiyat Listesi
FINDER 2026 FİYAT LİSTESİ
| ÜRÜN KODU | AÇIKLAMA | DESCRIPTION | BİRİM FİYAT (EUR / Adet) | AMBALAJ (Adet) | İSKONTO GRUBU
|  | 34 Serisi Slim Röleler (6,2mm) ve 93 Serisi Soketler | 34 Series Slim Relays (6,2mm) and 93 Series Sockets
|  | Slim röle 12VAC/DC 1 kontak, 6.2mm | Slim relay 12VAC/DC, 1 contact, 6.2mm
| 34.51.7.012.0010 | Slim röle, 12VAC/DC, 1 CO 6A | Slim relay, 12VAC/DC, 1 CO 6A | 9.01 | 20 | A
| 93.61.7.024 | Slim röle için vidalı soket | Screw terminal socket for slim relay | 12.41 | 10 | A
| 93.60.7.024 | Slim röle için push-in soket | Push-in terminal socket for slim relay | 12.41 | 10 | A
|  | Slim röle 24VAC/DC 1 kontak, 6.2mm | Slim relay 24VAC/DC, 1 contact, 6.2mm
| 34.51.7.024.0010 * | Slim röle, 24VAC/DC *, 1 CO 6A | Slim relay, 24VAC/DC *, 1 CO 6A | 9.01 | 20 | A
| 93.61.7.024 | Slim röle için vidalı soket | Screw terminal socket for slim relay | 12.41 | 10 | A
| 93.60.7.024 | Slim röle için push-in soket | Push-in terminal socket for slim relay | 12.41 | 10 | A
|  | Slim röle (110…125)VAC/DC 1 kontak, 6.2mm | Slim relay (110…125)VAC/DC, 1 contact, 6.2mm
| 34.51.7.060.0010 ** | Slim röle (110…125)VAC/DC ** 1 CO 6A | Slim relay (110…125)VAC/DC **, 1 CO 6A | 14.39 | 20 | A
| 93.61.0.125 | Slim röle için vidalı soket, (110…125)VAC/DC | Screw terminal socket for slim relay, (110…125)VAC/DC | 14.21 | 10 | A
| 93.60.0.125 | Slim röle için push-in soket, (110…125)VAC/DC | Push-in terminal socket for slim relay, (110…125)VAC/DC | 14.21 | 10 | A
| 93.63.3.125 | Slim röle için vidalı soket, (110…125)VAC/DC, sızıntı akım önleme (44V altında bırakır) | Screw terminal socket for slim relay, (110…125)VAC/DC, leakage current suppression (44V drop-out voltage) | 16.42 | 10 | A
|  | Slim röle 230VAC 1 kontak, 6.2mm | Slim relay 230VAC, 1 contact, 6.2mm
| 34.51.7.060.0010 ** | Slim röle, 230VAC **, 1 CO 6A | Slim relay, 230VAC **, 1 CO 6A | 14.39 | 20 | A
| 93.61.8.230 | Slim röle için vidalı soket, 230VAC | Screw terminal socket for slim relay, 230VAC | 14.21 | 10 | A
| 93.60.8.230 | Slim röle için push-in soket, 230VAC | Push-in terminal socket for slim relay, 230VAC | 14.21 | 10 | A
| 93.63.3.230 | Slim röle için vidalı soket, 230VAC, sızıntı akım önleme (72V altında bırakır) | Screw terminal socket for slim relay, 230VAC, leakage current suppression (72V drop-out voltage) | 16.42 | 10 | A
|  | Slim SSR 24VDC, 24VDC 1 NO çıkış, 6.2mm | Slim SSR 24VDC, 24VDC 1 NO output, 6.2mm
| 34.81.7.024.9024 | Slim SSR, giriş 24VDC, çıkış 24VDC 6A 1 NO | Slim SSR, input 24VDC, output 24VDC 6A 1 NO | 36.1 | 20 | A
| 93.61.7.024 | Slim röle için vidalı soket | Screw terminal socket for slim relay | 12.41 | 10 | A
| 93.60.7.024 | Slim röle için push-in soket | Push-in terminal socket for slim relay | 12.41 | 10 | A
|  | Slim SSR 24VDC, 230VAC 1 NO çıkış, 6.2mm | Slim SSR 24VDC, 230VAC 1 NO output, 6.2mm
| 34.81.7.024.8240 | Slim SSR, giriş 24VDC, çıkış 230VAC 2A 1 NO | Slim SSR, input 24VDC, output 230VAC 2A 1 NO | 38.31 | 20 | A
| 93.61.7.024 | Slim röle için vidalı soket | Screw terminal socket for slim relay | 12.41 | 10 | A
| 93.60.7.024 | Slim röle için push-in soket | Push-in terminal socket for slim relay | 12.41 | 10 | A
|  | Slim timer röle 24V AC/DC, 1 kontak | Slim timer relay 24 V AC/DC, 1 contact
| 34.51.7.024.0010 * | Slim timer rölesi, 24V AC/DC *, 1 CO 6A | Slim timer relay, 24V AC/DC *, 1 CO 6A | 9.01 | 20 | A
| 93.68.0.024 | Slim timer soketi, (0.1…3)sn, (3…60)sn, (1…20)dk, (0.3…6)saat), çok fonksiyonlu | Slim timer socket, (0.1…3)s, (3…60)s, (1…20)min, (0.3…6)h), multi-function | 43.68 | 10 | A
|  | Aksesuarlar | Accessories
| 093.16 | Slim röle köprüsü, 16 yollu, mavi | 16-way jumper link, blue | 4.61 | 10 | C
| 093.16.0 | Slim röle köprüsü, 16 yollu, siyah | 16-way jumper link, black | 4.61 | 10 | C
| 093.16.1 | Slim röle köprüsü, 16 yollu, kırmızı | 16-way jumper link, red | 4.61 | 10 | C
| 093.60 | Plastik ayırıcı plaka | Plastic seperator | 1.52 | 10 | C
| 093.48 | Etiket plakası, 48 adet 6x10mm | Sheet of marker tags, 48 tags 6x10mm | 9.2 | 1 | C
| 060.48 | Etiket plakası, 48 adet 6x12mm (CEMBRE termal yazıcılar) | Sheet of marker tags, 48 tags 6x12mm (CEMBRE Thermal transfer printers) | 12.37 | 1 | C
|  | Not *: 24VAC/DC slim soketlere 24VDC röle takılır. | Note *: 24VDC relay is used on 24VAC/DC slim sockets.
|  | Not **: 230VAC ve (110…125)VAC/DC slim soketlere 60VDC röle takılır. | Note **: 60VDC relay is used on 230VAC and (110…125)VAC/DC slim sockets.
|  | Not: Farklı gerilim versiyonları için bizimle irtibata geçiniz. | Note: Please contact us for different voltage versions.
|  | Not: Raylı ulaşım versiyonları için bizimle irtibata geçiniz. | Note: Please contact us for railway versions
|  | 40 Serisi Röleler ve 95 Serisi Soketler | 40 Series Relays and 95 Series Sockets
|  | 40 Serisi röleler | 40 Series relays
| 40.51.9.012.0000 | 12VDC, 1 kontak 12A | 12VDC, 1 CO 12A | 6.29 | 50 | B
| 40.61.9.012.4000 | 12VDC, 1 kontak 16A | 12VDC, 1 CO 16A | 6.59 | 50 | B
| 40.51.9.024.0000 | 24VDC, 1 kontak 12A | 24VDC, 1 CO 12A | 6.29 | 50 | B
| 40.61.9.024.4000 | 24VDC, 1 kontak 16A | 24VDC, 1 CO 16A | 6.59 | 50 | B
| 40.51.8.024.0000 | 24VAC, 1 kontak 12A | 24VAC, 1 CO 12A | 7.91 | 50 | B
| 40.51.8.230.0000 | 230VAC, 1 kontak 12A | 230VAC, 1 CO 12A | 12.99 | 50 | B
| 40.61.8.230.4000 | 230VAC, 1 kontak 16A | 230VAC, 1 CO 16A | 13.27 | 50 | B
| 40.52.9.012.0000 | 12VDC, 2 kontak 8A | 12VDC, 2 CO 8A | 7.7 | 50 | B
| 40.52.9.024.0000 | 24VDC, 2 kontak 8A | 24VDC, 2 CO 8A | 7.7 | 50 | B
| 40.52.9.048.0000 | 48VDC, 2 kontak 8A | 48VDC, 2 CO 8A | 9.5 | 50 | B
| 40.62.9.024.0000 | 24VDC, 2 kontak 10A | 24VDC, 2 CO 10A | 9.76 | 50 | B
| 40.52.9.110.0000 | 110VDC, 2 kontak 8A | 110VDC, 2 CO 8A | 10.75 | 50 | B
| 40.52.8.024.0000 | 24VAC, 2 kontak 8A | 24VAC, 2 CO 8A | 9.34 | 50 | B
| 40.52.8.110.0000 | 110VAC, 2 kontak 8A | 110VAC, 2 CO 8A | 11.63 | 50 | B
| 40.52.8.230.0000 | 230VAC, 2 kontak 8A | 230VAC, 2 CO 8A | 14.39 | 50 | B
|  | 40.51/40.52/40.61/40.62 Tip röleler için soketler | Sockets for 40.51/40.52/40.61/40.62 Type relays
| 95.05SMA | Vidalı soket 095.71 metal klips dahil, 99.02 modüllerle uyumlu, 86.30 timer takılabilir | Screw terminal socket supplied with 095.71 metal retaining clip, compatible with 99.02 modules and 86.30 timers | 7.77 | 10 | A
| 95.05SPA | Vidalı soket 095.01 plastik tutma/ayırma klipsi dahil, 99.02 modüllerle uyumlu, 86.30 timer takılabilir | Screw terminal socket supplied with 095.01 plastic retain/release clip, compatible with 99.02 modules and 86.30 timers | 8.15 | 10 | A
| 95.P5SMA | Push-in soket, 095.71 metal klips dahil, 99.02 modüllerle uyumlu, 86.30 timer takılabilir | Push-in terminal socket supplied with 095.71 metal retaining clip, compatible with 99.02 modules and 86.30 timers | 7.77 | 10 | A
| 95.P5SPA | Push-in soket, 095.91.3 plastik tutma/ayırma klipsi dahil, 99.02 modüllerle uyumlu, 86.30 timer takılabilir | Push-in terminal socket supplied with 095.91.3 plastic retain/release clip, compatible with 99.02 modules and 86.30 timers | 8.15 | 10 | A
| 95.75SMA | Vidalı soket 095.71 metal klips dahil, 99.01 modüllerle uyumlu, (yenisi 95.05SMA'dır) | Screw terminal socket supplied with 095.71 metal retaining clip, compatible with 99.01 modules, (newer version is 95.05SMA) | 8.53 | 10 | A
|  | 95.05/95.P5 soketlerle uyumlu aksesuarlar | Accessories compatible with 95.05/95.P5 sockets
| 99.02.3.000.00 | Diyot (+A1, standart polarite) (6…220)V DC | Diode (+A1, standard polarity) (6…220)V DC | 2.91 | 10 | A
| 99.02.0.024.59 | LED (6…24)VDC/AC | LED (6…24)VDC/AC | 4.34 | 10 | A
| 99.02.0.230.59 | LED (110…240)VDC/AC | LED (110…240)VDC/AC | 4.34 | 10 | A
| 99.02.9.024.99 | LED + diyot, 6-24VDC | LED + diode, 6-24VDC | 4.9 | 10 | A
| 99.02.9.220.99 | LED + diyot, 110-220VDC | LED + diode, 110-220VDC | 4.9 | 10 | A
| 99.02.0.024.98 | LED + Varistor (6…24)VDC/AC | LED + Varistor (6…24)VDC/AC | 5.81 | 10 | A
| 99.02.0.230.98 | LED + Varistor, 110-240VAC/DC | LED + Varistor, 110-240VAC/DC | 5.81 | 10 | A
| 99.02.8.230.07 | Kaçak akım bypass modülü, 110-240VAC | Residual current bypass module, 110-240VAC | 4.9 | 10 | A
| 86.30.0.024.0000 | Timer, (12…24)V AC/DC; 2 fonksiyon: On-delay, Interval, (0.05 sn…100 saat) | Timer, (12…24)V AC/DC; 2 functions: On-delay, Interval, (0.05 s…100 h) | 38.35 | 5 | A
| 86.30.8.240.0000 | Timer, (230…240)V AC; 2 fonksiyon: On-delay, Interval, (0.05 sn…100 saat) | Timer, (230…240)V AC; 2 functions: On-delay, Interval, (0.05 s…100 h) | 43.1 | 5 | A
| 095.18 | 8 yollu köprü, 95.05 soketler için, mavi | 8-way jumper link for 95.05 sockets, blue | 3.96 | 10 | C
| 095.18.0 | 8 yollu köprü, 95.05 soketler için, siyah | 8-way jumper link for 95.05 sockets, black | 3.96 | 10 | C
| 097.58 | 8 yollu köprü, 95.P5 soketler için, mavi | 8-way jumper link for 95.P5 sockets, blue | 5.88 | 10 | C
| 097.00 | Etiket taşıyıcı, 060.48 etiketler için | Marker tag holder for tags 060.48 type | 0.17 | 10 | C
| 060.48 | Etiket plakası, 48 adet 6x12mm (CEMBRE termal yazıcılar), plastik tutma/ayırma klipslerine veya etiket taşıyıcısına uygun | Sheet of marker tags for plastic retaining and release clip and for marker tag holder, 48 tags, 6 x 12 mm (CEMBRE thermal transfer printers) | 12.37 | 1 | C
|  | Not: Farklı gerilim versiyonları için bizimle irtibata geçiniz. | Note: Please contact us for different voltage versions.
|  | 41 Serisi 14mm Arayüz Röleleri ve 93 Serisi Soketler | 41 Series 14mm Interface Relays and 93 Series Sockets
|  | 14mm Arayüz röle, 24VDC, 1 kontak | 14mm Interface relay, 24VDC, 1 contact
| 41.61.9.024.0010 | 24VDC, 1 kontak 16A | 24VDC, 1 CO 16A | 7.3 | 20 | A
| 93.02.7.024 | Vidalı soket | Screw terminal socket | 21.02 | 10 | A
Yeni | 93.52.7.024 | Vidasız (yaylı) soket | Screwless (spring cage clamps) terminal socket | 22.81 | 10 | A
|  | 14mm Arayüz röle, 230VAC, 1 kontak | 14mm Interface relay, 230VAC, 1 contact
| 41.61.9.110.0010 ** | 230VAC **, 1 kontak 16A | 230VAC **, 1 CO 16A | 10.37 | 20 | A
| 93.02.8.230 | Vidalı soket | Screw terminal socket | 26.39 | 10 | A
| 93.52.8.230 | Vidasız (yaylı) soket | Screwless (spring cage clamps) terminal socket | 26.73 | 10 | A
|  | 14mm Arayüz röle, 24VDC, 2 kontak | 14mm Interface relay, 24VDC, 2 contacts
| 41.52.9.024.0010 | 24VDC, 2 kontak 8A | 24VDC, 2 CO 8A | 8.09 | 20 | A
| 93.02.7.024 | Vidalı soket | Screw terminal socket | 21.02 | 10 | A
| 93.52.7.024 | Vidasız (yaylı) soket | Screwless (spring cage clamps) terminal socket | 22.81 | 10 | A
|  | 14mm Arayüz röle, 24VAC/DC, 2 kontak | 14mm Interface relay, 24VAC/DC, 2 contacts
| 41.52.9.024.0010 * | 24VAC/DC *, 2 kontak 8A | 24VAC/DC *, 2 CO 8A | 8.09 | 20 | A
| 93.02.0.024 | Vidalı soket | Screw terminal socket | 27.7 | 10 | A
| 93.52.0.024 | Vidasız (yaylı) soket | Screwless (spring cage clamps) terminal socket | 28.07 | 10 | A
|  | 14mm Arayüz röle, 230VAC, 2 kontak | 14mm Interface relay, 230VAC, 2 contacts
| 41.52.9.110.0010 ** | 230VAC **, 2 kontak 8A | 230VAC **, 2 CO 8A | 11.15 | 20 | A
| 93.02.8.230 | Vidalı soket | Screw terminal socket | 26.39 | 10 | A
| 93.52.8.230 | Vidasız (yaylı) soket | Screwless (spring cage clamps) terminal socket | 26.73 | 10 | A
|  | Aksesuarlar | Accessories
| 093.08 | 8 yollu köprü, 93.02 ve 93.52 soketler için, mavi | 8-way jumper link for 93.02 and 93.52 sockets, blue | 4.26 | 10 | C
| 093.08.0 | 8 yollu köprü, 93.02 ve 93.52 soketler için, siyah | 8-way jumper link for 93.02 and 93.52 sockets, black | 4.26 | 10 | C
| 093.01 | Plastik ayırıcı plaka, 93.02 ve 93.52 soketler için | Plastic separator for 93.02 and 93.52 sockets | 1.46 | 10 | C
| 060.48 | Etiket plakası, 48 adet 6x12mm (CEMBRE termal yazıcılar) | Sheet of marker tags, 48 tags 6x12mm (CEMBRE Thermal transfer printers) | 12.37 | 1 | C
|  | Not *: 24VAC/DC soketlere 24VDC röle takılır. | Note *: 24VDC relay is used on 24VAC/DC sockets.
|  | Not **: 230VAC soketlere 110VDC röle takılır. | Note **: 110VDC relay is used on 230VAC sockets.
|  | Not: Farklı gerilim versiyonları için bizimle irtibata geçiniz. | Note: Please contact us for different voltage versions.
|  | Not: Patlayıcı ortamlara uygun özel versiyonlar için bizimle irtibata geçiniz. | Note: Please contact us for special versions for explosive environments.
|  | 46 Serisi Minyatür Endüstriyel (Kalın Bacaklı) Röleler ve 97 Serisi Soketler | 46 Series Miniature Industrial Relays and 97 Series Sockets
|  | 46.61 Tip röleler | 46.61 Type relays
| 46.61.9.024.0040 | 24VDC, 1 kontak 16A, test buton + mekanik indikatör | 24VDC, 1 CO 16A, test button + mechanical indicator | 8.63 | 10 | A
| 46.61.9.024.0074 | 24VDC, 1 kontak 16A, test buton + mekanik indikatör + LED | 24VDC, 1 CO 16A, test button + mechanical indicator + LED | 10.96 | 10 | A
| 46.61.9.110.0040 | 110VDC, 1 kontak 16A, test buton + mekanik indikatör | 110VDC, 1 CO 16A, test button + mechanical indicator | 11.61 | 10 | A
| 46.61.9.110.0074 | 110VDC, 1 kontak 16A, test buton + mekanik indikatör + LED | 110VDC, 1 CO 16A, test button + mechanical indicator + LED | 13.94 | 10 | A
| 46.61.8.024.0040 | 24VAC, 1 kontak 16A, test buton + mekanik indikatör | 24VAC, 1 CO 16A, test button + mechanical indicator | 10.58 | 10 | A
| 46.61.8.024.0054 | 24VAC, 1 kontak 16A, test buton + mekanik indikatör + LED | 24VAC, 1 CO 16A, test button + mechanical indicator + LED | 12.91 | 10 | A
| 46.61.8.230.0040 | 230VAC, 1 kontak 16A, test buton + mekanik indikatör | 230VAC, 1 CO 16A, test button + mechanical indicator | 15.6 | 10 | A
| 46.61.8.230.0054 | 230VAC, 1 kontak 16A, test buton + mekanik indikatör + LED | 230VAC, 1 CO 16A, test button + mechanical indicator + LED | 17.93 | 10 | A
|  | 46.52 Tip röleler | 46.52 Type relays
| 46.52.9.024.0040 | 24VDC, 2 kontak 8A, test buton + mekanik indikatör | 24VDC, 2 CO 8A, test button + mechanical indicator | 10.41 | 10 | A
| 46.52.9.024.0074 | 24VDC, 2 kontak 8A, test buton + mekanik indikatör + LED | 24VDC, 2 CO 8A, test button + mechanical indicator + LED | 12.74 | 10 | A
| 46.52.9.110.0040 | 110VDC, 2 kontak 8A, test buton + mekanik indikatör | 110VDC, 2 CO 8A, test button + mechanical indicator | 13.32 | 10 | A
| 46.52.9.110.0074 | 110VDC, 2 kontak 8A, test buton + mekanik indikatör + LED | 110VDC, 2 CO 8A, test button + mechanical indicator + LED | 15.65 | 10 | A
| 46.52.8.024.0040 | 24VAC, 2 kontak 8A, test buton + mekanik indikatör | 24VAC, 2 CO 8A, test button + mechanical indicator | 12.44 | 10 | A
| 46.52.8.024.0054 | 24VAC, 2 kontak 8A, test buton + mekanik indikatör + LED | 24VAC, 2 CO 8A, test button + mechanical indicator + LED | 14.77 | 10 | A
| 46.52.8.230.0040 | 230VAC, 2 kontak 8A, test buton + mekanik indikatör | 230VAC, 2 CO 8A, test button + mechanical indicator | 17.47 | 10 | A
| 46.52.8.230.0054 | 230VAC, 2 kontak 8A, test buton + mekanik indikatör + LED | 230VAC, 2 CO 8A, test button + mechanical indicator + LED | 19.8 | 10 | A
|  | 46.61 Tip röleler için soketler | Sockets for 46.61 Type relays
| 97.01SMA | Vidalı soket 097.71 metal klips dahil, 99.02 modüllerle uyumlu, 86.30 timer takılabilir | Screw terminal socket supplied with 097.71 metal retaining clip, compatible with 99.02 modules and 86.30 timers | 7.28 | 10 | A
| 97.01SPA | Vidalı soket 097.01 plastik tutma/ayırma klipsi dahil, 99.02 modüllerle uyumlu, 86.30 timer takılabilir | Screw terminal socket supplied with 097.01 plastic retain/release clip, compatible with 99.02 modules and 86.30 timers | 7.64 | 10 | A
| 97.P1SMA | Push-in soket, 097.71 metal klips dahil, 99.02 modüllerle uyumlu, 86.30 timer takılabilir | Push-in terminal socket supplied with 097.71 metal retaining clip, compatible with 99.02 modules and 86.30 timers | 7.28 | 10 | A
| 97.P1SPA | Push-in soket, 097.01 plastik tutma/ayırma klipsi dahil, 99.02 modüllerle uyumlu, 86.30 timer takılabilir | Push-in terminal socket supplied with 097.01 plastic retain/release clip, compatible with 99.02 modules and 86.30 timers | 7.64 | 10 | A
|  | 46.52 Tip röleler için soketler | Sockets for 46.52 Type relays
| 97.02SMA | Vidalı soket 097.71 metal klips dahil, 99.02 modüllerle uyumlu, 86.30 timer takılabilir | Screw terminal socket supplied with 097.71 metal retaining clip, compatible with 99.02 modules and 86.30 timers | 7.99 | 10 | A
| 97.02SPA | Vidalı soket 097.01 plastik tutma/ayırma klipsi dahil, 99.02 modüllerle uyumlu, 86.30 timer takılabilir | Screw terminal socket supplied with 097.01 plastic retain/release clip, compatible with 99.02 modules and 86.30 timers | 8.33 | 10 | A
| 97.P2SMA | Push-in soket, 097.71 metal klips dahil, 99.02 modüllerle uyumlu, 86.30 timer takılabilir | Push-in terminal socket supplied with 097.71 metal retaining clip, compatible with 99.02 modules and 86.30 timers | 7.99 | 10 | A
| 97.P2SPA | Push-in soket, 097.01 plastik tutma/ayırma klipsi dahil, 99.02 modüllerle uyumlu, 86.30 timer takılabilir | Push-in terminal socket supplied with 097.01 plastic retain/release clip, compatible with 99.02 modules and 86.30 timers | 8.33 | 10 | A
|  | Aksesuarlar | Accessories
| 095.18 | 8 yollu köprü, 97.01 ve 97.02 soketler için, mavi | 8-way jumper link for 97.01 and 97.02 sockets, blue | 3.96 | 10 | C
| 095.18.0 | 8 yollu köprü, 97.01 ve 97.02 soketler için, siyah | 8-way jumper link for 97.01 and 97.02 sockets, black | 3.96 | 10 | C
| 097.58 | 8 yollu köprü, 97.P1 ve 97.P2 soketler için, mavi | 8-way jumper link for 97.P1 and 97.P2 sockets, blue | 5.88 | 10 | C
| 097.00 | Etiket taşıyıcı, 060.48 etiketler için, mavi | Marker tag holder for tags 060.48 type | 0.17 | 10 | C
| 060.48 | Etiket plakası, 48 adet 6x12mm (CEMBRE termal yazıcılar), 097.00 etiket taşıyıcısına uygun | Sheet of marker tags for marker tag holder 097.00, 48 tags, 6 x 12 mm, for CEMBRE thermal transfer printers | 12.37 | 1 | C
Not*: 99.02 modüller ve 86.30 timer kodları için ilgili sayfaya bakınız
|  | Not: Farklı gerilim versiyonları için bizimle irtibata geçiniz. | Note: Please contact us for different voltage versions.
|  | Not: Raylı ulaşım versiyonları için bizimle irtibata geçiniz. | Note: Please contact us for railway versions
|  | 55 Serisi Röleler ve 94 Serisi Soketler | 55 Series Relays and 94 Series Sockets
|  | 55.32 Tip röleler | 55.32 Type relays
| 55.32.9.024.0040 | 24VDC, 2 kontak 10A, test buton + mekanik indikatör | 24VDC, 2 CO 10A, test button + mechanical indicator | 13.46 | 10 | A
| 55.32.9.024.0094 | 24VDC, 2 kontak 10A, test buton + mekanik indikatör + LED + diyot | 24VDC, 2 CO 10A, test button + mechanical indicator + LED + diode | 13.84 | 10 | A
| 55.32.8.230.0040 | 230VAC, 2 kontak 10A, test buton + mekanik indikatör | 230VAC, 2 CO 10A, test button + mechanical indicator | 14.9 | 10 | A
| 55.32.8.230.0054 | 230VAC, 2 kontak 10A, test buton + mekanik indikatör + LED | 230VAC, 2 CO 10A, test button + mechanical indicator + LED | 15.28 | 10 | A
|  | 55.33 Tip röleler | 55.33 Type relays
| 55.33.9.024.0010 | 24VDC, 3 kontak 10A, test buton | 24VDC, 3 CO 10A, test button | 14.92 | 10 | A
| 55.33.9.024.0090 | 24VDC, 3 kontak 10A, test buton + LED + diyot | 24VDC, 3 CO 10A, test button + LED + diode | 17.18 | 10 | A
| 55.33.8.230.0010 | 230VAC, 3 kontak 10A, test buton | 230VAC, 3 CO 10A, test button | 16.44 | 10 | A
| 55.33.8.230.0050 | 230VAC, 3 kontak 10A, test button + LED | 230VAC, 3 CO 10A, test button + LED | 18.7 | 10 | A
|  | 55.34 Tip röleler | 55.34 Type relays
| 55.34.9.012.0040 | 12VDC, 4 kontak 7A, test buton + mekanik indikatör | 12VDC, 4 CO 7A, test button + mechanical indicator | 13.82 | 10 | A
| 55.34.9.012.0094 | 12VDC, 4 kontak 7A, test buton + mekanik indikatör + LED + diyot | 12VDC, 4 CO 7A, test button + mechanical indicator + LED + diode | 14.19 | 10 | A
| 55.34.9.024.0040 | 24VDC, 4 kontak 7A, test buton + mekanik indikatör | 24VDC, 4 CO 7A, test button + mechanical indicator | 13.82 | 10 | A
| 55.34.9.024.0094 | 24VDC, 4 kontak 7A, test buton + mekanik indikatör + LED + diyot | 24VDC, 4 CO 7A, test button + mechanical indicator + LED + diode | 14.19 | 10 | A
| 55.34.9.110.0040 | 110VDC, 4 kontak 7A, test buton + mekanik indikatör | 110VDC, 4 CO 7A, test button + mechanical indicator | 15.25 | 10 | A
| 55.34.9.110.0094 | 110VDC, 4 kontak 7A, test buton + mekanik indikatör + LED + diyot | 110VDC, 4 CO 7A, test button + mechanical indicator + LED + diode | 15.62 | 10 | A
| 55.34.9.220.0040 | 220VDC, 4 kontak 7A, test buton + mekanik indikatör | 220VDC, 4 CO 7A, test button + mechanical indicator | 28.37 | 10 | A
| 55.34.8.230.0040 | 230VAC, 4 kontak 7A, test buton + mekanik indikatör | 230VAC, 4 CO 7A, test button + mechanical indicator | 15.25 | 10 | A
| 55.34.8.230.0054 | 230VAC, 4 kontak 7A, test buton + mekanik indikatör + LED | 230VAC, 4 CO 7A, test button + mechanical indicator + LED | 15.62 | 10 | A
|  | 55.32 Tip röleler için soketler | Sockets for 55.32 Type relays
| 94.02SMA | Vidalı soket, 3 katlı, 094.71 metal klips dahil, 99.02 modüllerle uyumlu, 86.30 timer takılabilir | Screw terminal socket supplied with 094.71 metal retaining clip, 3 level, compatible with 99.02 modules and 86.30 timers | 7.6 | 10 | A
| 94.02SPA | Vidalı soket, 3 katlı, 094.91.3 plastik tutma/ayırma klipsi dahil, 99.02 modüllerle uyumlu, 86.30 timer takılabilir | Screw terminal socket supplied with 094.91.3 plastic retain/release clip, 3 level, compatible with 99.02 modules and 86.30 timers | 7.99 | 10 | A
| 94.72SMA | Vidalı soket, 2 katlı, 094.71 metal klips dahil (23mm derinliğinde düşük profil soket), 99.01 modüllerle uyumlu | Screw terminal socket supplied with 094.71 metal retaining clip, 2 level, 23mm depth low profile, compatible with 99.01 modules | 7.77 | 10 | A
|  | 55.33 Tip röleler için soketler | Sockets for 55.33 Type relays
| 94.03SMA | Vidalı soket, 3 katlı, 094.71 metal klips dahil, 99.02 modüllerle uyumlu, 86.30 timer takılabilir | Screw terminal socket supplied with 094.71 metal retaining clip, 3 level, compatible with 99.02 modules and 86.30 timers | 8.77 | 10 | A
| 94.03SPA | Vidalı soket, 3 katlı, 094.91.3 plastik tutma/ayırma klipsi dahil, 99.02 modüllerle uyumlu, 86.30 timer takılabilir | Screw terminal socket supplied with 094.91.3 plastic retain/release clip, 3 level, compatible with 99.02 modules and 86.30 timers | 9.14 | 10 | A
| 94.P3SMA | Push-in soket, 3 katlı, 094.71 metal klips dahil, 99.02 modüllerle uyumlu, 86.30 timer takılabilir | Push-in terminal socket supplied with 094.71 metal retaining clip, 3 level, compatible with 99.02 modules and 86.30 timers | 14.89 | 10 | A
| 94.P3SPA | Push-in soket, 3 katlı, 094.91.3 plastik tutma/ayırma klipsi dahil, 99.02 modüllerle uyumlu, 86.30 timer takılabilir | Push-in terminal socket supplied with 094.91.3 plastic retain/release clip, 3 level, compatible with 99.02 modules and 86.30 timers | 14.89 | 10 | A
| 94.73SMA | Vidalı soket, 2 katlı, 094.71 metal klips dahil (23mm derinliğinde düşük profil soket), 99.01 modüllerle uyumlu | Screw terminal socket supplied with 094.71 metal retaining clip, 2 level, 23mm depth low profile, compatible with 99.01 modules | 8.98 | 10 | A
|  | 55.34 Tip röleler için soketler | Sockets for 55.34 Type relays
| 94.04SMA | Vidalı soket, 3 katlı, 094.71 metal klips dahil, 99.02 modüllerle uyumlu, 86.30 timer takılabilir | Screw terminal socket supplied with 094.71 metal retaining clip, 3 level, compatible with 99.02 modules and 86.30 timers | 8.77 | 10 | A
| 94.04SPA | Vidalı soket, 3 katlı, 094.91.3 plastik tutma/ayırma klipsi dahil, 99.02 modüllerle uyumlu, 86.30 timer takılabilir | Screw terminal socket supplied with 094.91.3 plastic retain/release clip, 3 level, compatible with 99.02 modules and 86.30 timers | 9.14 | 10 | A
| 94.84.2SMA | Vidalı soket, 2 katlı, 094.71 metal klips dahil, 99.80 modüllerle uyumlu | Screw terminal socket supplied with 094.71 metal retaining clip, 2 level, compatible with 99.80 modules | 8.53 | 10 | A
| 94.84.2SPA | Vidalı soket, 2 katlı, 094.91.3 plastik tutma/ayırma klipsi dahil, 99.80 modüllerle uyumlu | Screw terminal socket supplied with 094.91.3 plastic retain/release clip, 2 level, compatible with 99.80 modules | 8.87 | 10 | A
| 94.P4SMA | Push-in soket, 3 katlı, 094.71 metal klips dahil, 99.02 modüllerle uyumlu, 86.30 timer takılabilir | Push-in terminal socket supplied with 094.71 metal retaining clip, 3 level, compatible with 99.02 modules and 86.30 timers | 14.89 | 10 | A
| 94.P4SPA | Push-in soket, 3 katlı, 094.91.3 plastik tutma/ayırma klipsi dahil, 99.02 modüllerle uyumlu, 86.30 timer takılabilir | Push-in terminal socket supplied with 094.91.3 plastic retain/release clip, 3 level, compatible with 99.02 modules and 86.30 timers | 14.89 | 10 | A
| 94.74SMA | Vidalı soket, 2 katlı, 094.71 metal klips dahil (23mm derinliğinde düşük profil soket), 99.01 modüllerle uyumlu | Screw terminal socket supplied with 094.71 metal retaining clip, 2 level, 23mm depth low profile, compatible with 99.01 modules | 8.98 | 10 | A
|  | Aksesuarlar | Accessories
| 094.06 | 6 yollu köprü, 94.02, 94.03, 94.04, 94.84.2 soketler için, mavi | 6-way jumper link for 94.02, 94.03, 94.04, 94.84.2 sockets, blue | 3.79 | 10 | C
| 094.06.0 | 6 yollu köprü, 94.02, 94.03, 94.04, 94.84.2 soketler için, siyah | 6-way jumper link for 94.02, 94.03, 94.04, 94.84.2 sockets, black | 3.79 | 10 | C
| 094.56 | 6 yollu köprü, 94.P3, 94.P4 soketler için, mavi | 6-way jumper link for 94.P3, 94.P4 sockets, blue | 4.39 | 10 | C
| 094.52.1 | 2 yollu köprü, 94.P3, 94.P4 soketler için, mavi, 27,5mm | 2-way jumper link for 94.P3, 94.P4 sockets, blue, 27,5mm | 3.24 | 10 | C
| 097.52 | 2 yollu köprü, 94.P3, 94.P4 soketler için, mavi, 15,4mm | 2-way jumper link for 94.P3, 94.P4 sockets, blue, 15,4mm | 2.66 | 10 | C
| 097.00 | Etiket taşıyıcı, 060.48 etiketler için | Marker tag holder for tags 060.48 type | 0.17 | 10 | C
| 060.48 | Etiket plakası, 48 adet 6x12mm (CEMBRE termal yazıcılar), plastik tutma/ayırma klipslerine veya etiket taşıyıcısına uygun | Sheet of marker tags for plastic retaining and release clip and for marker tag holder, 48 tags, 6 x 12 mm (CEMBRE thermal transfer printers) | 12.37 | 1 | C
Not*: 99.02 modüller ve 86.30 timer kodları için ilgili sayfaya bakınız
|  | Not: Farklı gerilim versiyonları için bizimle irtibata geçiniz. | Note: Please contact us for different voltage versions.
|  | Not: Raylı ulaşım versiyonları için bizimle irtibata geçiniz. | Note: Please contact us for railway versions
|  | 56 Serisi Minyatür Güç Röleleri ve 96 Serisi Soketler | 56 Series Miniature Power Relays and 96 Series Sockets
|  | 56.32 Tip röleler | 56.32 Type relays
Yeni | 56.32.9.012.0040 | 12VDC, 2 kontak 12A, test buton + mekanik indikatör | 12VDC, 2 CO 12A, test button + mechanical indicator | 17.43 | 10 | A
| 56.32.9.024.0040 | 24VDC, 2 kontak 12A, test buton + mekanik indikatör | 24VDC, 2 CO 12A, test button + mechanical indicator | 17.43 | 10 | A
| 56.32.9.048.0040 | 48VDC, 2 kontak 12A, test buton + mekanik indikatör | 48VDC, 2 CO 12A, test button + mechanical indicator | 19.94 | 10 | A
| 56.32.9.110.0040 | 110VDC, 2 kontak 12A, test buton + mekanik indikatör | 110VDC, 2 CO 12A, test button + mechanical indicator | 19.94 | 10 | A
| 56.32.9.125.0040 | 125VDC, 2 kontak 12A, test buton + mekanik indikatör | 125VDC, 2 CO 12A, test button + mechanical indicator | 22.79 | 10 | A
| 56.32.9.220.0040 | 220VDC, 2 kontak 12A, test buton + mekanik indikatör | 220VDC, 2 CO 12A, test button + mechanical indicator | 32.53 | 10 | A
| 56.32.8.012.0040 | 12VAC, 2 kontak 12A, test buton + mekanik indikatör | 12VAC, 2 CO 12A, test button + mechanical indicator | 17.43 | 10 | A
| 56.32.8.024.0040 | 24VAC, 2 kontak 12A, test buton + mekanik indikatör | 24VAC, 2 CO 12A, test button + mechanical indicator | 17.43 | 10 | A
| 56.32.8.060.0040 | 60VAC, 2 kontak 12A, test buton + mekanik indikatör | 60VAC, 2 CO 12A, test button + mechanical indicator | 19.94 | 10 | A
| 56.32.8.110.0040 | 110VAC, 2 kontak 12A, test buton + mekanik indikatör | 110VAC, 2 CO 12A, test button + mechanical indicator | 19.94 | 10 | A
| 56.32.8.230.0040 | 230VAC, 2 kontak 12A, test buton + mekanik indikatör | 230VAC, 2 CO 12A, test button + mechanical indicator | 19.94 | 10 | A
|  | 56.34 Tip röleler | 56.34 Type relays
| 56.34.9.012.0040 | 12VDC, 4 kontak 12A, test buton + mekanik indikatör | 12VDC, 4 CO 12A, test button + mechanical indicator | 29.14 | 10 | A
| 56.34.9.024.0040 | 24VDC, 4 kontak 12A, test buton + mekanik indikatör | 24VDC, 4 CO 12A, test button + mechanical indicator | 29.14 | 10 | A
| 56.34.9.048.0040 | 48VDC, 4 kontak 12A, test buton + mekanik indikatör | 48VDC, 4 CO 12A, test button + mechanical indicator | 31.05 | 10 | A
| 56.34.9.110.0040 | 110VDC, 4 kontak 12A, test buton + mekanik indikatör | 110VDC, 4 CO 12A, test button + mechanical indicator | 31.05 | 10 | A
| 56.34.9.125.0040 | 125VDC, 4 kontak 12A, test buton + mekanik indikatör | 125VDC, 4 CO 12A, test button + mechanical indicator | 34.5 | 10 | A
| 56.34.9.220.0040 | 220VDC, 4 kontak 12A, test buton + mekanik indikatör | 220VDC, 4 CO 12A, test button + mechanical indicator | 44.24 | 10 | A
| 56.34.8.024.0040 | 24VAC, 4 kontak 12A, test buton + mekanik indikatör | 24VAC, 4 CO 12A, test button + mechanical indicator | 29.14 | 10 | A
| 56.34.8.048.0040 | 48VAC, 4 kontak 12A, test buton + mekanik indikatör | 48VAC, 4 CO 12A, test button + mechanical indicator | 31.05 | 10 | A
| 56.34.8.060.0040 | 60VAC, 4 kontak 12A, test buton + mekanik indikatör | 60VAC, 4 CO 12A, test button + mechanical indicator | 31.05 | 10 | A
| 56.34.8.110.0040 | 110VAC, 4 kontak 12A, test buton + mekanik indikatör | 110VAC, 4 CO 12A, test button + mechanical indicator | 31.05 | 10 | A
| 56.34.8.230.0040 | 230VAC, 4 kontak 12A, test buton + mekanik indikatör | 230VAC, 4 CO 12A, test button + mechanical indicator | 31.05 | 10 | A
| 56.34.8.400.0040 | 400VAC, 4 kontak 12A, test buton + mekanik indikatör | 400VAC, 4 CO 12A, test button + mechanical indicator | 38.35 | 10 | A
|  | 56.32 Tip röleler için soketler | Sockets for 56.32 Type relays
| 96.02SMA | Vidalı soket, 094.71 metal klips dahil, 99.02 modüllerle uyumlu, 86.30 timer takılabilir | Screw terminal socket supplied with 094.71 metal retaining clip, compatible with 99.02 modules and 86.30 timers | 8.82 | 10 | A
| 96.72SMA | Vidalı soket, 094.71 metal klips dahil, 99.01 modüllerle uyumlu | Screw terminal socket supplied with 094.71 metal retaining clip, compatible with 99.01 modules | 9.51 | 10 | A
|  | 56.34 Tip röleler için soketler | Sockets for 56.34 Type relays
| 96.04SMA | Vidalı soket, 096.71 metal klips dahil, 99.02 modüllerle uyumlu, 86.00 ve 86.30 timer takılabilir | Screw terminal socket supplied with 096.71 metal retaining clip, compatible with 99.02 modules and 86.00 and 86.30 timers | 10.94 | 10 | A
| 96.74SMA | Vidalı soket, 096.71 metal klips dahil, 99.01 modüllerle uyumlu | Screw terminal socket supplied with 096.71 metal retaining clip, compatible with 99.01 modules | 11.79 | 10 | A
Not*: 99.02 modüller ve 86.30 timer kodları için ilgili sayfaya bakınız
|  | Not: Farklı gerilim versiyonları için bizimle irtibata geçiniz. | Note: Please contact us for different voltage versions.
|  | Not: Raylı ulaşım versiyonları için bizimle irtibata geçiniz. | Note: Please contact us for railway versions
|  | 60 Serisi (Oktal) Röleler ve 90 Serisi Soketler | 60 Series (Octal) Relays and 90 Series Sockets
|  | 60.12 Tip röleler | 60.12 Type relays
| 60.12.9.012.0040 | 12VDC, 2 kontak 10A, test buton + mekanik indikatör | 12VDC, 2 CO 10A, test button + mechanical indicator | 19.31 | 10 | A
| 60.12.9.024.0040 | 24VDC, 2 kontak 10A, test buton + mekanik indikatör | 24VDC, 2 CO 10A, test button + mechanical indicator | 19.31 | 10 | A
| 60.12.8.024.0040 | 24VAC, 2 kontak 10A kontak, test buton + mekanik indikatör | 24VAC, 2 CO 10A, test button + mechanical indicator | 19.31 | 10 | A
| 60.12.9.110.0040 | 110VDC, 2 kontak 10A, test buton + mekanik indikatör | 110VDC, 2 CO 10A, test button + mechanical indicator | 20.67 | 10 | A
| 60.12.8.110.0040 | 110VAC, 2 kontak 10A kontak, test buton + mekanik indikatör | 110VAC, 2 CO 10A, test button + mechanical indicator | 21.3 | 10 | A
| 60.12.8.230.0040 | 230VAC, 2 kontak 10A kontak, test buton + mekanik indikatör | 230VAC, 2 CO 10A, test button + mechanical indicator | 20.67 | 10 | A
|  | 60.13 Tip röleler | 60.13 Type relays
| 60.13.9.012.0040 | 12VDC, 3 kontak 10A, test buton + mekanik indikatör | 12VDC, 3 CO 10A, test button + mechanical indicator | 19.95 | 10 | A
| 60.13.9.012.0074 | 12VDC, 3 kontak 10A, test buton + mekanik indikatör + LED + diyot | 12VDC, 3 CO 10A, test button + mechanical indicator + LED + diode | 25.31 | 10 | A
| 60.13.9.024.0040 | 24VDC, 3 kontak 10A, test buton + mekanik indikatör | 24VDC, 3 CO 10A, test button + mechanical indicator | 19.95 | 10 | A
| 60.13.9.024.0074 | 24VDC, 3 kontak 10A, test buton + mekanik indikatör + LED + diyot | 24VDC, 3 CO 10A, test button + mechanical indicator + LED + diode | 25.31 | 10 | A
| 60.13.8.024.0040 | 24VAC, 3 kontak 10A kontak, test buton + mekanik indikatör | 24VAC, 3 CO 10A, test button + mechanical indicator | 19.95 | 10 | A
| 60.13.8.024.0054 | 24VAC, 3 kontak 10A kontak, test buton + mekanik indikatör + LED | 24VAC, 3 CO 10A, test button + mechanical indicator + LED | 25.31 | 10 | A
| 60.13.9.110.0040 | 110VDC, 3 kontak 10A, test buton + mekanik indikatör | 110VDC, 3 CO 10A, test button + mechanical indicator | 21.3 | 10 | A
| 60.13.9.110.0074 | 110VDC, 3 kontak 10A, test buton + mekanik indikatör + LED + diyot | 110VDC, 3 CO 10A, test button + mechanical indicator + LED + diode | 26.66 | 10 | A
| 60.13.8.110.0040 | 110VAC, 3 kontak 10A kontak, test buton + mekanik indikatör | 110VAC, 3 CO 10A, test button + mechanical indicator | 21.83 | 10 | A
| 60.13.8.110.0054 | 110VAC, 3 kontak 10A kontak, test buton + mekanik indikatör + LED | 110VAC, 3 CO 10A, test button + mechanical indicator + LED | 27.19 | 10 | A
| 60.13.8.230.0040 | 230VAC, 3 kontak 10A kontak, test buton + mekanik indikatör | 230VAC, 3 CO 10A, test button + mechanical indicator | 21.3 | 10 | A
| 60.13.8.230.0054 | 230VAC, 3 kontak 10A kontak, test buton + mekanik indikatör + LED | 230VAC, 3 CO 10A, test button + mechanical indicator + LED | 26.66 | 10 | A
|  | 60.12 Tip röleler için soketler | Sockets for 60.12 Type relays
| 90.02SMA | Vidalı soket, 090.33 metal klips dahil, 99.02 modüller ve 86.00 ve 86.30 timer takılabilir | Screw terminal socket supplied with 090.33 metal retaining clip, compatible with 99.02 modules and 86.00 and 86.30 timers | 8.15 | 10 | A
| 90.20SMA | Vidalı soket, 090.33 metal klips dahil, 99.01 modüllerle uyumlu | Screw terminal socket supplied with 090.33 metal retaining clip, compatible with 99.01 modules | 7.7 | 10 | A
| 90.22SMA | Vidalı soket, 090.33 metal klips dahil, modül takılamaz | Screw terminal socket supplied with 090.33 metal retaining clip, no module compatible | 5.25 | 10 | A
| 90.26SMA | Vidalı soket, 090.33 metal klips dahil, modül takılamaz | Screw terminal socket supplied with 090.33 metal retaining clip, no module compatible | 7.7 | 10 | A
|  | 60.13 Tip röleler için soketler | Sockets for 60.13 Type relays
| 90.03SMA | Vidalı soket, 090.33 metal klips dahil, 99.02 modüller ve 86.00 ve 86.30 timer takılabilir | Screw terminal socket supplied with 090.33 metal retaining clip, compatible with 99.02 modules and 86.00 and 86.30 timers | 9.05 | 10 | A
| 90.21SMA | Vidalı soket, 090.33 metal klips dahil, 99.01 modüllerle uyumlu | Screw terminal socket supplied with 090.33 metal retaining clip, compatible with 99.01 modules | 8.61 | 10 | A
| 90.23SMA | Vidalı soket, 090.33 metal klips dahil, modül takılamaz | Screw terminal socket supplied with 090.33 metal retaining clip, no module compatible | 5.81 | 10 | A
| 90.27SMA | Vidalı soket, 090.33 metal klips dahil, modül takılamaz | Screw terminal socket supplied with 090.33 metal retaining clip, no module compatible | 8.61 | 10 | A
|  | Aksesuarlar | Accessories
| 090.06 | 6 yollu köprü, 90.02 ve 90.03 soketler için, mavi | 6-way jumper link for 90.02 ve 90.03 sockets, blue | 4.98 | 10 | C
Not*: 99.02 modüller ve 86.30 timer kodları için ilgili sayfaya bakınız
|  | Not: Farklı gerilim versiyonları için bizimle irtibata geçiniz. | Note: Please contact us for different voltage versions.
|  | 60.13.4 Tip Akım Algılama Röleleri | 60.13.4 Type Current Sensing relays
|  | DC Akım algılama, 3 kontak | DC Current sensing, 3 contacts
| 60.13.4.012.0040 | 100 mA DC | 100 mA DC | 44.19 | 10 | A
| 60.13.4.022.0040 | 200 mA DC | 200 mA DC | 44.19 | 10 | A
| 60.13.4.032.0040 | 300 mA DC | 300 mA DC | 44.19 | 10 | A
| 60.13.4.042.0040 | 400 mA DC | 400 mA DC | 44.19 | 10 | A
| 60.13.4.052.0040 | 500 mA DC | 500 mA DC | 44.19 | 10 | A
| 60.13.4.102.0040 | 1 A DC | 1 A DC | 44.19 | 10 | A
| 60.13.4.122.0040 | 1,2 A DC | 1,2 A DC | 44.19 | 10 | A
| 60.13.4.162.0040 | 1,6 A DC | 1,6 A DC | 44.19 | 10 | A
| 60.13.4.202.0040 | 2 A DC | 2 A DC | 44.19 | 10 | A
| 60.13.4.252.0040 | 2,5 A DC | 2,5 A DC | 44.19 | 10 | A
| 60.13.4.402.0040 | 4 A DC | 4 A DC | 44.19 | 10 | A
| 60.13.4.502.0040 | 5 A DC | 5 A DC | 44.19 | 10 | A
|  | AC Akım algılama, 3 kontak | AC Current sensing, 3 contacts
| 60.13.4.011.0040 | 100 mA AC | 100 mA AC | 44.19 | 10 | A
| 60.13.4.021.0040 | 200 mA AC | 200 mA AC | 44.19 | 10 | A
| 60.13.4.031.0040 | 300 mA AC | 300 mA AC | 44.19 | 10 | A
| 60.13.4.041.0040 | 400 mA AC | 400 mA AC | 44.19 | 10 | A
| 60.13.4.051.0040 | 500 mA AC | 500 mA AC | 44.19 | 10 | A
| 60.13.4.101.0040 | 1 A AC | 1 A AC | 44.19 | 10 | A
| 60.13.4.121.0040 | 1,2 A AC | 1,2 A AC | 44.19 | 10 | A
| 60.13.4.161.0040 | 1,6 A AC | 1,6 A AC | 44.19 | 10 | A
| 60.13.4.201.0040 | 2 A AC | 2 A AC | 44.19 | 10 | A
| 60.13.4.251.0040 | 2,5 A AC | 2,5 A AC | 44.19 | 10 | A
| 60.13.4.401.0040 | 4 A AC | 4 A AC | 44.19 | 10 | A
| 60.13.4.501.0040 | 5 A AC | 5 A AC | 44.19 | 10 | A
|  | Not: Soket opsiyonları için 60.13 serisi rölelere bakınız (Örn. 90.23SMA) | Note: For socket options please refer to 60.13 series (Ex. 90.23SMA)
|  | 62 Serisi Güç Röleleri (16A) ve 92 Serisi Soketler | 62 Series Power Relays (16A) and 92 Series Sockets
|  | 62.32 Tip röleler | 62.32 Type relays
| 62.32.9.024.4000 | 24VDC, 2 kontak 16A, AgSnO2 kontaklı | 24VDC, 2 CO 16A, AgSnO2 contacts | 20.05 | 10 | A
| 62.32.8.230.4000 | 230VAC, 2 kontak 16A, AgSnO2 kontaklı | 230VAC, 2 CO 16A, AgSnO2 contacts | 21.37 | 10 | A
| 62.32.9.024.4300 | 24VDC, 2 NO kontak 16A, AgSnO2 kontaklı, (≥3mm kontak aralığı), kesme kapasitesi DC1: 24V-16A /110V-1,1A /220V-0,7A | 24VDC, 2 NO 16A, AgSnO2 contacts, (≥3mm contact gap), Breaking capacity DC1: 24V-16A /110V-1,1A /220V-0,7A | 19.41 | 10 | A
| 62.32.8.230.4300 | 230VAC, 2 NO kontak 16A, AgSnO2 kontaklı, (≥3mm kontak aralığı), kesme kapasitesi DC1: 24V-16A /110V-1,1A /220V-0,7A | 230VAC, 2 NO 16A, AgSnO2 contacts, (≥3mm contact gap), Breaking capacity DC1: 24V-16A /110V-1,1A /220V-0,7A | 20.86 | 10 | A
|  | 62.33 Tip röleler | 62.33 Type relays
| 62.33.9.024.4000 | 24VDC, 3 kontak 16A, AgSnO2 kontaklı | 24VDC, 3 CO 16A, AgSnO2 contacts | 21.02 | 10 | A
| 62.33.8.230.4000 | 230VAC, 3 kontak 16A, AgSnO2 kontaklı | 230VAC, 3 CO 16A, AgSnO2 contacts | 22.38 | 10 | A
| 62.33.9.024.4300 | 24VDC, 3 NO kontak 16A, AgSnO2 kontaklı, (≥3mm kontak aralığı), kesme kapasitesi DC1: 24V-16A /110V-1,1A /220V-0,7A | 24VDC, 3 NO 16A, AgSnO2 contacts, (≥3mm contact gap), Breaking capacity DC1: 24V-16A /110V-1,1A /220V-0,7A | 20.38 | 10 | A
| 62.33.8.230.4300 | 230VAC, 3 NO kontak 16A, AgSnO2 kontaklı, (≥3mm kontak aralığı), kesme kapasitesi DC1: 24V-16A /110V-1,1A /220V-0,7A | 230VAC, 3 NO 16A, AgSnO2 contacts, (≥3mm contact gap), Breaking capacity DC1: 24V-16A /110V-1,1A /220V-0,7A | 21.73 | 10 | A
|  | 62.31...-4800 Tip Magnetic blow röleler | 62.31...-4800 Type Magnetic blow relays
| 62.31.9.024.4800 | 24VDC, 1 NO kontak 16A, AgSnO2 kontaklı, (≥ 4.2mm kontak aralığı), kesme kapasitesi DC1: 24V-16A /125V-16A /220V-12A | 24VDC, 1 NO 16A, AgSnO2 contact, (≥4.2mm contact gap), Breaking capacity DC1: 24V-16A /125V-16A /220V-12A | 24.48 | 10 | A
| 62.31.9.110.4800 | 110VDC, 1 NO kontak 16A, AgSnO2 kontaklı, (≥ 4.2mm kontak aralığı), kesme kapasitesi DC1: 24V-16A /125V-16A /220V-12A | 110VDC, 1 NO 16A, AgSnO2 contact, (≥4.2mm contact gap), Breaking capacity DC1: 24V-16A /125V-16A /220V-12A | 26.27 | 10 | A
| 62.31.9.125.4800 | 125VDC, 1 NO kontak 16A, AgSnO2 kontaklı, (≥ 4.2mm kontak aralığı), kesme kapasitesi DC1: 24V-16A /125V-16A /220V-12A | 125VDC, 1 NO 16A, AgSnO2 contact, (≥4.2mm contact gap), Breaking capacity DC1: 24V-16A /125V-16A /220V-12A | 29.9 | 10 | A
| 62.31.9.220.4800 | 220VDC, 1 NO kontak 16A, AgSnO2 kontaklı, (≥ 4.2mm kontak aralığı), kesme kapasitesi DC1: 24V-16A /125V-16A /220V-12A | 220VDC, 1 NO 16A, AgSnO2 contact, (≥4.2mm contact gap), Breaking capacity DC1: 24V-16A /125V-16A /220V-12A | 36.13 | 10 | A
|  | 62.32...-4800 Tip Magnetic blow röleler | 62.32...-4800 Type Magnetic blow relays
| 62.32.9.024.4800 | 24VDC, 2 NO kontak 16A, AgSnO2 kontaklı, (≥ 4.2mm kontak aralığı), kesme kapasitesi DC1: 24V-16A /125V-12A /220V-6A | 24VDC, 2 NO 16A, AgSnO2 contacts, (≥4.2mm contact gap), Breaking capacity DC1: 24V-16A /125V-12A /220V-6A | 27.18 | 10 | A
| 62.32.9.110.4800 | 110VDC, 2 NO kontak 16A, AgSnO2 kontaklı, (≥ 4.2mm kontak aralığı), kesme kapasitesi DC1: 24V-16A /125V-12A /220V-6A | 110VDC, 2 NO 16A, AgSnO2 contacts, (≥4.2mm contact gap), Breaking capacity DC1: 24V-16A /125V-12A /220V-6A | 29.2 | 10 | A
| 62.32.9.125.4800 | 125VDC, 2 NO kontak 16A, AgSnO2 kontaklı, (≥ 4.2mm kontak aralığı), kesme kapasitesi DC1: 24V-16A /125V-12A /220V-6A | 125VDC, 2 NO 16A, AgSnO2 contacts, (≥4.2mm contact gap), Breaking capacity DC1: 24V-16A /125V-12A /220V-6A | 32.6 | 10 | A
| 62.32.9.220.4800 | 220VDC, 2 NO kontak 16A, AgSnO2 kontaklı, (≥ 4.2mm kontak aralığı), kesme kapasitesi DC1: 24V-16A /125V-12A /220V-6A | 220VDC, 2 NO 16A, AgSnO2 contacts, (≥4.2mm contact gap), Breaking capacity DC1: 24V-16A /125V-12A /220V-6A | 38.83 | 10 | A
|  | 62.31/ 62.32/ 62.33 Tip röleler için soketler | Sockets for 62.31/62.32/62.33 Type relays
| 92.03SMA | Vidalı soket 092.71 metal klips dahil, 99.02 modüller ve 86.00 ve 86.30 timer takılabilir | Screw terminal socket supplied with 092.71 metal retaining clip, compatible with 99.02 modules and 86.00 and 86.30 timers | 12.66 | 10 | A
Not*: 99.02 modüller ve 86.30 timer kodları için ilgili sayfaya bakınız
|  | Not: Farklı gerilim versiyonları için bizimle irtibata geçiniz. | Note: Please contact us for different voltage versions.
|  | 65 Serisi Güç Röleleri (20 - 30A) | 65 Series Power Relays (20 - 30A)
|  | 65.31 Tip röleler, flanş montajlı, faston 250 bağlantılı | 65.31 Type relays, flange mount, faston 250 connections
| 65.31.9.012.4000 | 12VDC, 1 NO + 1 NC kontak 20A, AgSnO2 kontaklı | 12VDC, 1 NO + 1 NC 20A, AgSnO2 contacts | 18.79 | 10 | A
| 65.31.9.024.4000 | 24VDC, 1 NO + 1 NC kontak 20A, AgSnO2 kontaklı | 24VDC, 1 NO + 1 NC 20A, AgSnO2 contacts | 18.79 | 10 | A
| 65.31.8.230.4000 | 230VAC, 1 NO + 1 NC kontak 20A, AgSnO2 kontaklı | 230VAC, 1 NO + 1 NC 20A, AgSnO2 contacts | 20.12 | 10 | A
| 65.31.9.012.4300 | 12VDC, 1 NO kontak 30A, AgSnO2 kontaklı | 12VDC, 1 NO 30A, AgSnO2 contact | 18.16 | 10 | A
| 65.31.9.024.4300 | 24VDC, 1 NO kontak 30A, AgSnO2 kontaklı | 24VDC, 1 NO 30A, AgSnO2 contact | 18.16 | 10 | A
| 65.31.8.230.4300 | 230VAC, 1 NO kontak 30A, AgSnO2 kontaklı | 230VAC, 1 NO 30A, AgSnO2 contact | 19.51 | 10 | A
|  | 65.61 Tip röleler, PCB montaj | 65.61 Type relays, PCB mount
| 65.61.9.012.4000 | 12VDC, 1 NO + 1 NC kontak 20A, AgSnO2 kontaklı | 12VDC, 1 NO + 1 NC 20A, AgSnO2 contacts | 19.52 | 10 | A
| 65.61.9.024.4000 | 24VDC, 1 NO + 1 NC kontak 20A, AgSnO2 kontaklı | 24VDC, 1 NO + 1 NC 20A, AgSnO2 contacts | 19.52 | 10 | A
| 65.61.8.230.4000 | 230VAC, 1 NO + 1 NC kontak 20A, AgSnO2 kontaklı | 230VAC, 1 NO + 1 NC 20A, AgSnO2 contacts | 20.91 | 10 | A
| 65.61.9.012.4300 | 12VDC, 1 NO kontak 30A, AgSnO2 kontaklı | 12VDC, 1 NO 30A, AgSnO2 contact | 18.87 | 10 | A
| 65.61.9.024.4300 | 24VDC, 1 NO kontak 30A, AgSnO2 kontaklı | 24VDC, 1 NO 30A, AgSnO2 contact | 18.87 | 10 | A
| 65.61.8.230.4300 | 230VAC, 1 NO kontak 30A, AgSnO2 kontaklı | 230VAC, 1 NO 30A, AgSnO2 contact | 20.26 | 10 | A
|  | Not: Farklı gerilim versiyonları için bizimle irtibata geçiniz. | Note: Please contact us for different voltage versions.
|  | 66 Serisi Güç Röleleri (30A) | 66 Series Power Relays (30A)
|  | 66.22 Tip röleler, PCB montaj | 66.22 Type relays, PCB mount
| 66.22.9.012.4300 | 12 V DC, 2 NO kontak 30A, AgSnO2 kontaklı | 12 V DC, 2 NO 30A, AgSnO2 contacts | 20.31 | 10 | A
| 66.22.9.024.4300 | 24 V DC, 2 NO kontak 30A, AgSnO2 kontaklı | 24 V DC, 2 NO 30A, AgSnO2 contacts | 20.31 | 10 | A
| 66.22.8.230.4300 | 230 V AC, 2 NO kontak 30A, AgSnO2 kontaklı | 230 V AC, 2 NO 30A, AgSnO2 contacts | 21.68 | 10 | A
|  | 66.82 Tip röleler, flanş montajlı, faston 250 bağlantılı | 66.82 Type relays, flange mount, faston 250 connections
| 66.82.9.012.4300 | 12VDC, 2 NO kontak 30A, AgSnO2 kontaklı | 12VDC, 2 NO 30A, AgSnO2 contacts | 20.31 | 10 | A
| 66.82.9.024.4300 | 24VDC, 2 NO kontak 30A, AgSnO2 kontaklı | 24VDC, 2 NO 30A, AgSnO2 contacts | 20.31 | 10 | A
| 66.82.8.230.4300 | 230VAC, 2 NO kontak 30A, AgSnO2 kontaklı | 230VAC, 2 NO 30A, AgSnO2 contacts | 21.68 | 10 | A
| 66.82.9.012.4303 | 12 V DC, 2 NO kontak 30A, AgSnO2 kontaklı, ATEX uyumlu | 12 V DC, 2 NO 30A, AgSnO2 contacts, ATEX compliant | 31.79 | 10 | A
| 66.82.9.024.4303 | 24 V DC, 2 NO kontak 30A, AgSnO2 kontaklı, ATEX uyumlu | 24 V DC, 2 NO 30A, AgSnO2 contacts, ATEX compliant | 31.79 | 10 | A
| 66.82.8.230.4303 | 230 V AC, 2 NO kontak 30A, AgSnO2 kontaklı, ATEX uyumlu | 230 V AC, 2 NO 30A, AgSnO2 contacts, ATEX compliant | 33.16 | 10 | A
|  | Not: Farklı gerilim versiyonları için bizimle irtibata geçiniz. | Note: Please contact us for different voltage versions.
|  | 67 Serisi Yüksek Güç Röleleri (50A) | 67 Series High Power Relays (50A)
|  | 67 Serisi röleler, PCB montaj | 67 Series relays, PCB mount
| 67.22.9.012.4300 | 12VDC, 2 NO kontak 50A, 3mm kontak aralığı, AgSnO2 | 12VDC, 2 NO 50A, 3mm contacts gap, AgSnO2 | 44.1 | 10 | A
| 67.23.9.012.4300 | 12VDC, 3 NO kontak 50A, 3mm kontak aralığı, AgSnO2 | 12VDC, 3 NO 50A, 3mm contacts gap, AgSnO2 | 46.42 | 10 | A
| 67.22.9.012.4500 | 12VDC, 2 NO kontak 50A, 5.2mm kontak aralığı, AgSnO2 | 12VDC, 2 NO 50A, 5,2mm contacts gap, AgSnO2 | 44.1 | 10 | A
| 67.23.9.012.4500 | 12VDC, 3 NO kontak 50A, 5.2mm kontak aralığı, AgSnO2 | 12VDC, 3 NO 50A, 5,2mm contacts gap, AgSnO2 | 46.42 | 10 | A
| 67.22.9.024.4300 | 24VDC, 2 NO kontak 50A, 3mm kontak aralığı, AgSnO2 | 24VDC, 2 NO 50A, 3mm contacts gap, AgSnO2 | 44.1 | 10 | A
| 67.23.9.024.4300 | 24VDC, 3 NO kontak 50A, 3mm kontak aralığı, AgSnO2 | 24VDC, 3 NO 50A, 3mm contacts gap, AgSnO2 | 46.42 | 10 | A
| 67.22.9.024.4500 | 24VDC, 2 NO kontak 50A, 5.2mm kontak aralığı, AgSnO2 | 24VDC, 2 NO 50A, 5,2mm contacts gap, AgSnO2 | 44.1 | 10 | A
| 67.23.9.024.4500 | 24VDC, 3 NO kontak 50A, 5.2mm kontak aralığı, AgSnO2 | 24VDC, 3 NO 50A, 5,2mm contacts gap, AgSnO2 | 46.42 | 10 | A
|  | Not: Farklı gerilim versiyonları için bizimle irtibata geçiniz. | Note: Please contact us for different voltage versions.
|  | 68 Serisi Yüksek Güç Röleleri (32 - 40 - 100A) | 68 Series High Power Relays (32 - 40 - 100A)
|  | 68 Serisi röleler, PCB montaj | 68 Series relays, PCB mount
| 68.22.9.012.4300 | 12VDC, 2 NO kontak 100A, 3.6mm kontak aralığı, AgSnO2 | 12VDC, 2 NO 100A, 3.6mm contacts gap, AgSnO2 | 45.73 | 10 | A
| 68.23.9.012.4300 | 12VDC, 2 NO + 1 NC kontak 100A/3A, 3.6mm kontak aralığı, AgSnO2 | 12VDC, 2 NO + 1 NC 100A/3A, 3.6mm contacts gap, AgSnO2 | 48.81 | 10 | A
| 68.24.9.012.4300 | 12VDC, 4 NO kontak 40A, 3.6mm kontak aralığı, AgSnO2 | 12VDC, 4 NO 40A, 3.6mm contacts gap, AgSnO2 | 47.31 | 10 | A
| 68.25.9.012.4300 | 12VDC, 4 NO + 1 NC kontak 40A/3A, 3.6mm kontak aralığı, AgSnO2 | 12VDC, 4 NO + 1 NC 40A/3A, 3.6mm contacts gap, AgSnO2 | 52.05 | 10 | A
| 68.54.9.012.4300 | 12VDC, 4 NO kontak 32A, 3.6mm kontak aralığı, AgSnO2 | 12VDC, 4 NO 32A, 3.6mm contacts gap, AgSnO2 | 47.31 | 10 | A
| 68.55.9.012.4300 | 12VDC, 4 NO + 1 NC kontak 32A/3A, 3.6mm kontak aralığı, AgSnO2 | 12VDC, 4 NO + 1 NC 32A/3A, 3.6mm contacts gap, AgSnO2 | 52.05 | 10 | A
| 68.22.9.024.4300 | 24VDC, 2 NO kontak 100A, 3.6mm kontak aralığı, AgSnO2 | 24VDC, 2 NO 100A, 3.6mm contacts gap, AgSnO2 | 45.73 | 10 | A
| 68.23.9.024.4300 | 24VDC, 2 NO + 1 NC kontak 100A/3A, 3.6mm kontak aralığı, AgSnO2 | 24VDC, 2 NO + 1 NC 100A/3A, 3.6mm contacts gap, AgSnO2 | 48.81 | 10 | A
| 68.24.9.024.4300 | 24VDC, 4 NO kontak 40A, 3.6mm kontak aralığı, AgSnO2 | 24VDC, 4 NO 40A, 3.6mm contacts gap, AgSnO2 | 47.31 | 10 | A
| 68.25.9.024.4300 | 24VDC, 4 NO + 1 NC kontak 40A/3A, 3.6mm kontak aralığı, AgSnO2 | 24VDC, 4 NO + 1 NC 40A/3A, 3.6mm contacts gap, AgSnO2 | 52.05 | 10 | A
| 68.54.9.024.4300 | 24VDC, 4 NO kontak 32A, 3.6mm kontak aralığı, AgSnO2 | 24VDC, 4 NO 32A, 3.6mm contacts gap, AgSnO2 | 47.31 | 10 | A
| 68.55.9.024.4300 | 24VDC, 4 NO + 1 NC kontak 32A/3A, 3.6mm kontak aralığı, AgSnO2 | 24VDC, 4 NO + 1 NC 32A/3A, 3.6mm contacts gap, AgSnO2 | 52.05 | 10 | A
|  | Not: Farklı gerilim versiyonları için bizimle irtibata geçiniz. | Note: Please contact us for different voltage versions.
|  | 50 Serisi Forcibly Guided Kontaklı Emniyet Röleleri | 50 Series Safety Relays with Forcibly Guided Contacts
|  | EN 61810-3 (önceki EN 50205)'e göre, Tip B | According to EN 61810-3 (previously EN 50205), Type B
| 50.12.9.024.1000 | 24VDC, 2 kutup (2CO) 8A, PCB | 24VDC, 2 pole (2CO) 8A, PCB | 14.87 | 50 | A
| 48.12.9.024.5007SMA | 24VDC, 2 kutup (2CO) 8A + metal klipsli vidalı soket (takım halinde) | 24VDC, 2 pole (2CO) 8A + screw terminal socket supplied metal retaining clip (complete code) | 26.31 | 10 | A
|  | 7S Serisi Forcibly Guided Kontaklı Emniyet Röleleri | 7S Series Safety Relays with Forcibly Guided Contacts
|  | EN 61810-3 (önceki EN 50205)'e göre, Tip A | According to EN 61810-3 (previously EN 50205), Type A
|  | EN 61508'e göre SIL 2, EN 62061'e göre SIL 2'ye kadar ve IEC 13849-1'e göre PL d'ye kadar | SIL2 evaluated according to EN 61508, for use in functional safety application according to EN 62061 up to SIL 2 and according to IEC 13849-1 up to PL d
| 7S.32.9.024.5110 | 24VDC, 2 kutup (1NO + 1NC) 6A | 24VDC, 2 pole (1NO + 1NC) 6A | 58.35 | 5 | A
| 7S.23.9.024.0210 | 24VDC, 3 kutup (2NO + 1NC) 10A | 24VDC, 3 pole (2NO + 1NC) 10A | 55.11 | 5 | A
| 7S.34.9.024.4220 | 24VDC, 4 kutup (2NO + 2NC) 6A | 24VDC, 4 pole (2NO + 2NC) 6A | 94.8 | 5 | A
| 7S.34.9.024.4310 | 24VDC, 4 kutup (3NO + 1NC) 6A | 24VDC, 4 pole (3NO + 1NC) 6A | 94.8 | 5 | A
| 7S.36.9.024.5420 | 24VDC, 6 kutup (4NO + 2NC) 6A | 24VDC, 6 pole (4NO + 2NC) 6A | 116.67 | 5 | A
| 7S.36.9.024.5510 | 24VDC, 6 kutup (5NO + 1NC) 6A | 24VDC, 6 pole (5NO + 1NC) 6A | 130.25 | 5 | A
|  | EN 61810-3 (önceki EN 50205)'e göre, Tip A, SIL 3'e kadar | According to EN 61810-3 (previously EN 50205), Type A, up to SIL 3
|  | EN 61508'e göre SIL 3, EN 62061'e göre SIL 3'e kadar ve IEC 13849-1'e göre PL 3'ye kadar | SIL3 evaluated according to EN 61508, for use in functional safety application according to EN 62061 up to SIL 3 and according to IEC 13849-1 up to PL e
|  | Çift kanal mimarisi (1oo2) 2 NO kontak, 1 geribildirim kontağı ve 1 yardımcı kontak ile | Double channel architecture (1oo2) with 2 NO contact, 1 feedback contact and 1 auxiliary contact
| 7S.63.9.024.0211 | 24VDC, 3 kutup (2NO + 1NC) 6A, 1 yardımcı kontak | 24VDC, 3 pole (2NO + 1NC) 6A, 1 auxliary contact | 114.06 | 5 | A
|  | Not: Farklı gerilim versiyonları için bizimle irtibata geçiniz. | Note: Please contact us for different voltage versions.
|  | Not: Raylı ulaşım versiyonları için bizimle irtibata geçiniz. | Note: Please contact us for railway versions
|  | 13 Serisi Sessiz Elektronik Step Röleler (Darbe Akım Anahtarları) | 13 Series Quiet Electronic Step Relays (Impulse Relays)
| 13.01.0.024.0000 | Elektronik step/monostable röle, 24 V AC/DC, 1 CO 16A | Electronic step/monostable relay, 24 V AC/DC, 1 CO 16A | 48.17 | 5 | D
| 13.01.8.230.0000 | Elektronik step/monostable röle, 230 V AC, 1 CO 16A | Electronic step/monostable relay, 230 V AC, 1 CO 16A | 48.17 | 5 | D
| 13.61.0.024.0000 | Çok fonksiyonlu elektronik step/zamanlı step/monostable röle, 12...24 V AC/DC, 1 CO 16A | Multifunction electronic step/timing step/monostable relay, 12...24 V AC/DC, 1 CO 16A | 39.34 | 5 | D
| 13.61.8.230.0000 | Çok fonksiyonlu elektronik step/zamanlı step/monostable röle, 110...240 V AC, 1 NO 16A | Multifunction electronic step/timing step/monostable relay, 110...240 V AC, 1 NO 16A | 48.17 | 5 | D
| 13.81.8.230.0000 | Elektronik step röle, 230 V AC, 1 NO 16A | Electronic step relay, 230 V AC, 1 NO 16A | 53.11 | 5 | D
|  | Not: Farklı gerilim versiyonları için bizimle irtibata geçiniz. | Note: Please contact us for different voltage versions.
|  | Not: Raylı ulaşım versiyonları için bizimle irtibata geçiniz. | Note: Please contact us for railway versions
|  | 20 Serisi Step Röleler (Darbe Akım Anahtarları) | 20 Series Step Relays
| 20.21.9.012.0000 | Step röle, 12VDC, tek kutup, 1 NO | Step relay, 12VDC, single phase, 1 NO | 29.21 | 5 | C
| 20.21.9.024.0000 | Step röle, 24VDC, tek kutup, 1 NO | Step relay, 24VDC, single phase, 1 NO | 29.21 | 5 | C
| 20.22.9.024.0000 | Step röle, 24VDC, çift kutup, 2 NO | Step relay, 24VDC, double phase, 2 NO | 34.88 | 5 | C
| 20.23.9.024.0000 | Step röle, 24VDC, çift kutup, 1 NO + 1 NC | Step relay, 24VDC, double phase, 1 NO + 1 NC | 34.88 | 5 | C
| 20.24.9.024.0000 | Step röle, 24VDC, çift kutup, 2 NO, 4 sekans | Step relay, 24VDC, double phase, 2 NO, 4 sequence | 34.88 | 5 | C
| 20.21.8.230.0000 | Step röle, 230VAC, tek kutup,1 NO | Step relay, 230VAC, single phase, 1 NO | 29.21 | 5 | C
| 20.22.8.230.0000 | Step röle, 230VAC, çift kutup, 2 NO | Step relay, 230VAC, double phase, 2 NO | 34.88 | 5 | C
| 20.23.8.230.0000 | Step röle, 230VAC, çift kutup, 1 NO + 1 NC | Step relay, 230VAC, double phase, 1 NO + 1 NC | 34.88 | 5 | C
| 20.24.8.230.0000 | Step röle, 230VAC, çift kutup, 2 NO, 4 sekans | Step relay, 230VAC, double phase, 2 NO, 4 sequence | 34.88 | 5 | C
|  | Not: Farklı gerilim versiyonları için bizimle irtibata geçiniz. | Note: Please contact us for different voltage versions.
|  | 77 Serisi Hokey Disk Tipi SSR | 77 Series Hockey Puck Type SSR
|  | 1-Faz modeller | 1-Phase models
| 77.A1.9.024.8250 | Kumanda gerilimi 3..32 VDC, çıkış 25A 240 V AC (24…280 V AC) | Control input 3..32 VDC, output 25A 240 V AC (24…280 V AC) | 35.28 | 10 | C
| 77.B1.9.024.8250 | Kumanda gerilimi 3..32 V DC, çıkış 40A 240 V AC (24…280 V AC) | Control input 3..32 VDC, output 40A 240 V AC (24…280 V AC) | 37.54 | 10 | C
| 77.D1.9.024.8250 | Kumanda gerilimi 3..32 V DC, çıkış 60A 240 V AC (24…280 V AC) | Control input 3..32 VDC, output 60A 240 V AC (24…280 V AC) | 48.25 | 10 | C
| 77.F1.9.024.8250 | Kumanda gerilimi 3..32 V DC, çıkış 80A 240 V AC (24…280 V AC) | Control input 3..32 VDC, output 80A 240 V AC (24…280 V AC) | 56.93 | 10 | C
| 77.G1.9.024.8250 | Kumanda gerilimi 3..32 V DC, çıkış 100A 240 V AC (24…280 V AC) | Control input 3..32 VDC, output 100A 240 V AC (24…280 V AC) | 70.26 | 10 | C
| 77.H1.9.024.8250 | Kumanda gerilimi 3..32 V DC, çıkış 125A 240 V AC (24…280 V AC) | Control input 3..32 VDC, output 125A 240 V AC (24…280 V AC) | 88.94 | 10 | C
| 77.A1.9.024.8650 | Kumanda gerilimi 3..32 V DC, çıkış 25A 600 V AC (24…660 V AC) | Control input 3..32 VDC, output 25A 600 V AC (24…660 V AC) | 41.52 | 10 | C
| 77.B1.9.024.8650 | Kumanda gerilimi 3..32 V DC, çıkış 40A 600 V AC (24…660 V AC) | Control input 3..32 VDC, output 40A 600 V AC (24…660 V AC) | 42.95 | 10 | C
| 77.D1.9.024.8650 | Kumanda gerilimi 3..32 V DC, çıkış 60A 600 V AC (24…660 V AC) | Control input 3..32 VDC, output 60A 600 V AC (24…660 V AC) | 53.12 | 10 | C
| 77.F1.9.024.8650 | Kumanda gerilimi 3..32 V DC, çıkış 80A 600 V AC (24…660 V AC) | Control input 3..32 VDC, output 80A 600 V AC (24…660 V AC) | 59.48 | 10 | C
| 77.G1.9.024.8650 | Kumanda gerilimi 3..32 V DC, çıkış 100A 600 V AC (24…660 V AC) | Control input 3..32 VDC, output 100A 600 V AC (24…660 V AC) | 78.88 | 10 | C
| 77.H1.9.024.8650 | Kumanda gerilimi 3..32 V DC, çıkış 125A 600 V AC (24…660 V AC) | Control input 3..32 VDC, output 125A 600 V AC (24…660 V AC) | 98.92 | 10 | C
|  | 3-Faz modeller | 3-Phase models
| 77.A3.9.024.8671 | Kumanda gerilimi 4..32 V DC, çıkış 25A 600 V AC (24…660 V AC), 3-faz | Control input 4..32 VDC, output 25A 600 V AC (24…660 V AC), 3-phase | 123.72 | 10 | C
| 77.B3.9.024.8671 | Kumanda gerilimi 4..32 V DC, çıkış 40A 600 V AC (24…660 V AC), 3-faz | Control input 4..32 VDC, output 40A 600 V AC (24…660 V AC), 3-phase | 145.68 | 10 | C
| 77.D3.9.024.8671 | Kumanda gerilimi 4..32 V DC, çıkış 60A 600 V AC (24…660 V AC), 3-faz | Control input 4..32 VDC, output 60A 600 V AC (24…660 V AC), 3-phase | 204.45 | 10 | C
| 77.F3.9.024.8671 | Kumanda gerilimi 4..32 V DC, çıkış 80A 600 V AC (24…660 V AC), 3-faz | Control input 4..32 VDC, output 80A 600 V AC (24…660 V AC), 3-phase | 276.18 | 10 | C
|  | Not: Farklı gerilim versiyonları için bizimle irtibata geçiniz. | Note: Please contact us for different voltage versions.
|  | 8A Serisi Programlanabilir Logic Röleler | 8A Series Programmable Logic Relays
|  | Ana modüller - ARDUINO IDE veya IEC 61131-3 dilleri (LD - SFC - FBD - ST - IL) ile programlanabilir | Base modules - Programming with ARDUINO IDE or IEC 61131-3 dilleri (LD - SFC - FBD - ST - IL)
| 8A.04.9.024.8300 | OPTA LITE, 8 IN (DI veya AI (0…10V)), 4 OUT (Röle, NO),USB (Type-C), Modbus TCP/IP | OPTA LITE, 8IN (DI or AI (0…10V)), 4OUT (Relay, NO),USB (Type-C), Modbus TCP/IP | 167.63 | 1 | D
| 8A.04.9.024.8310 | OPTA PLUS, 8 IN (DI veya AI (0…10V)), 4 OUT (Röle, NO),USB (Type-C), Modbus TCP/IP + Modbus RS485 | OPTA PLUS, 8IN (DI or AI (0…10V)), 4OUT (Relay, NO),USB (Type-C), Modbus TCP/IP + Modbus RS485 | 183.86 | 1 | D
| 8A.04.9.024.8320 | OPTA ADVANCED, 8 IN (DI veya AI (0…10V)), 4 OUT (Röle, NO),USB (Type-C), Modbus TCP/IP + Modbus RS485 + Wifi/BLE | OPTA ADVANCED, 8IN (DI or AI (0…10V)), 4OUT (Relay, NO),USB (Type-C), Modbus TCP/IP + Modbus RS485 + Wifi/BLE | 220.63 | 1 | D
|  | Genişleme modülleri | Expansion modules
| 8A.58.9.024.1600 | Dijital genişleme modülü, 16IN (DI veya AI (0…10V)), 8OUT (Röle, NO) | Digital expansion module, 16IN (DI or AI (0…10V)), 8OUT (Relay, NO) | 156.82 | 1 | D
| 8A.88.9.024.1600 | Dijital genişleme modülü, 16IN (DI veya AI (0…10V)), 8OUT (SSR, 3A) | Digital expansion module, 16IN (DI or AI (0…10V)), 8OUT (SSR, 3A) | 167.63 | 1 | D
| 8A.26.9.024.0600 | Analog genişleme modülü, 6AI (0…10 V, 4…20 mA, PT100), 2AO (0…10 V, 4…20 mA), 4 PWM out 10kHz | Analogue expansion module, 6AI (0…10 V, 4…20 mA, PT100), 2AO (0…10 V, 4…20 mA), 4 PWM out 10kHz | 254.15 | 1 | D
|  | Not: 1 ana modüle 5 adet genişleme modülü bağlanabilir (karışık) | Note: 5 expansion modules can be connected to 1 main module (mixed)
|  | Güç Kaynağı | Power Supply
| 78.12.1.230.2482 | OPTA için güç kaynağı, 24VDC 12W çıkış, siyah renk | Power Supply for OPTA, 24VDC 12W output, black color | 76.79 | 1 | C
|  | OPTA CODESYS Ana modül | OPTA CODESYS Base module
| 8A.04.9.024.832C | OPTA CODESYS Ana modül, 8 IN (DI veya AI (0…10V)), 4 OUT (Röle, NO),USB (Type-C), Modbus TCP/IP + Modbus RS485 + Wifi/BLE | OPTA CODESYS Base module, 8IN (DI or AI (0…10V)), 4OUT (Relay, NO),USB (Type-C), Modbus TCP/IP + Modbus RS485 + Wifi/BLE | 241.22 | 1 | D
|  | OPTA CODESYS Genişleme modülleri | OPTA CODESYS Expansion modules
Yeni | 8A.58.9.024.160C | OPTA CODESYS Dijital genişleme modülü, 16IN (DI veya AI (0…10V)), 8OUT (Röle, NO) | OPTA CODESYS Digital expansion module, 16IN (DI or AI (0…10V)), 8OUT (Relay, NO) | 156.82 | 1 | D
Yeni | 8A.88.9.024.160C | OPTA CODESYS Dijital genişleme modülü, 16IN (DI veya AI (0…10V)), 8OUT (SSR, 3A) | OPTA CODESYS Digital expansion module, 16IN (DI or AI (0…10V)), 8OUT (SSR, 3A) | 167.63 | 1 | D
Yeni | 8A.26.9.024.060C | OPTA CODESYS Analog genişleme modülü, 6AI (0…10 V, 4…20 mA, PT100), 2AO (0…10 V, 4…20 mA), 4 PWM out 10kHz | OPTA CODESYS Analogue expansion module, 6AI (0…10 V, 4…20 mA, PT100), 2AO (0…10 V, 4…20 mA), 4 PWM out 10kHz | 254.15 | 1 | D
|  | 6M Serisi Tek Faz Güç Analizörleri | 6M Series Single Phase Power Analyzers
| 6M.TA.9.024.1200 | Tek faz güç analizörü 50A AC/DC, Modbus RS485 çıkış | Single phase power analyzer, 50A AC/DC, Modbus RS485 output | 119.24 | 5 | C
| 6M.TB.9.024.1200 | Tek faz güç analizörü 100A AC/DC, Modbus RS485 çıkış | Single phase power analyzer, 100A AC/DC, Modbus RS485 output | 120.7 | 5 | C
| 6M.TF.9.024.1200 | Tek faz güç analizörü 300A AC, 400A DC, Modbus RS485 çıkış | Single phase power analyzer, 300A AC, 400A DC, Modbus RS485 output | 155.74 | 5 | C
| 6M.BU.0.024.2200 | Gateway Modbus RS485 / Modbus TCP/IP | Gateway Modbus RS485 / Modbus TCP/IP | 128.48 | 5 | C
|  | 12 Serisi Zaman Saatleri | 12 Series Time Switches
|  | Mekanik zaman saatleri | Mechanical time switches
| 12.01.8.230.0000 | Mekanik zaman saati, günlük, 1 CO, 35 mm genişlik, (min. 30 dk aralık) | Mechanical time switch, daily, 1 CO, 35 mm wide, (min. 30 min interval) | 69.77 | 5 | D
| 12.11.8.230.0000 | Mekanik zaman saati, günlük, 1 NO, 17 mm genişlik, (min. 15 dk aralık) | Mechanical time switch, daily, 1 NO, 17 mm wide, (min. 15 min interval) | 62.79 | 5 | D
| 12.31.8.230.0000 | Mekanik zaman saati, günlük veya haftalık, 1 CO, 72x72 mm pano kapağı montaj, (min. 15 dk aralık) | Mechanical time switch, daily or weekly, 1 CO, 72x72 mm front panel mount, (min. 15 min interval) | 66.43 | 10 | D
|  | Dijital zaman saatleri | Digital time switches
| 12.51.8.230.0000 | Dijital günlük/haftalık zaman saati, 1 CO, NFC ile programlanabilir, 110…230 AC/DC | Digital daily/weekly time switch, 1 CO, programmable via smartphone NFC, 110…230 AC/DC | 84.39 | 5 | D
| 12.61.8.230.0000 | Dijital haftalık zaman saati, 1 CO, NFC ile programlanabilir, ON/OFF/Pulse, 110…230 AC/DC | Digital weekly time switch, 1 CO, programmable via smartphone NFC, ON/OFF/Pulse, 110…230 AC/DC | 104.31 | 5 | D
|  | Astronomik zaman saatleri | Astro time switches
| 12.81.8.230.0000 | Günlük astronomik zaman saati, 1 CO, NFC ile programlanabilir, 110…230 AC/DC | Daily astronomic time switch, 1 CO, programmable via smartphone NFC, 110…230 AC/DC | 95.18 | 5 | D
| 12.A1.8.230.0000 | Haftalık astronomik zaman saati, 1 CO, NFC ile programlanabilir, ON/OFF / Pulse / Astro ON / Astro OFF, 110…230 AC/DC | Weekly astronomic time switch, 1 CO, programmable via smartphone NFC, ON/OFF / Pulse / Astro ON / Astro OFF, 110…230 AC/DC | 112.98 | 5 | D
| 12.A2.8.230.0000 | Haftalık astronomik zaman saati, 2 CO, NFC ile programlanabilir, ON/OFF / Pulse / Astro ON / Astro OFF, 110…230 AC/DC | Weekly astronomic time switch, 2 CO, programmable via smartphone NFC, ON/OFF / Pulse / Astro ON / Astro OFF, 110…230 AC/DC | 135.32 | 5 | D
|  | Not: Farklı gerilim versiyonları için bizimle irtibata geçiniz. | Note: Please contact us for different voltage versions.
|  | 80 Serisi Zamanlayıcılar (Timers) | 80 Series Timers
|  | Timerlar | Timers
| 80.01.0.240.0000 | Çok-fonksiyonlu, 12…240VAC/DC, 1CO, (0.1…2)sn, (1…20)sn, (0.1…2)dk, (1…20)dk, (0.1…2)saat, (1…24)saat | Multi-function, 12…240VAC/DC, 1CO, (0.1…2)s, (1…20)s, (0.1…2)min, (1…20)min, (0.1…2)h, (1…24)h | 89.96 | 5 | A
Yeni | 80.01.0.240.N000 | Çok-fonksiyonlu, 12…240VAC/DC, 1CO, (0.1…2)sn, (1…20)sn, (0.1…2)dk, (1…20)dk, (0.1…2)saat, (1…24)saat, NFC ile programlama | Multi-function, 12…240VAC/DC, 1CO, (0.1…2)s, (1…20)s, (0.1…2)min, (1…20)min, (0.1…2)h, (1…24)h, NFC programming | 89.96 | 5 | A
| 80.11.0.240.0000 | Çekmede gecikmeli (On-delay), 24…240VAC/DC, 1CO, (0.1…2)sn, (1…20)sn, (0.1…2)dk, (1…20)dk, (0.1…2)saat, (1…24)saat | On-delay, 24…240VAC/DC, 1CO, (0.1…2)s, (1…20)s, (0.1…2)min, (1…20)min, (0.1…2)h, (1…24)h | 65.74 | 5 | A
| 80.51.0.240.0000 | Çok-fonksiyonlu, 24…240VAC/DC, 1CO, (0.1…2)sn, (1…20)sn, (0.1…2)dk, (1…20)dk, (0.1…2)saat, (1…24)saat | Multi-function, 24…240VAC/DC, 1CO, (0.1…2)s, (1…20)s, (0.1…2)min, (1…20)min, (0.1…2)h, (1…24)h | 59.1 | 5 | A
|  | Yıldız-Üçgen rölesi | Star-Delta relay
| 80.82.0.240.0000 | Yıldız-Üçgen rölesi, 24…240VAC/DC, (0.1…2)sn, (1…20)sn, (0.1…2)dk, (1…20)dk | Star-Delta relay, 24…240VAC/DC, (0.1…2)s, (1…20)s, (0.1…2)min, (1…20)min | 91.35 | 5 | A
|  | Not: Raylı ulaşım versiyonları için bizimle irtibata geçiniz. | Note: Please contact us for railway versions
|  | 84 Serisi Timer | 80 Series Timers
|  | SMARTimer | SMARTimer
| 84.02.0.230.0000 | SMARTimer, çok-fonksiyonlu, 110…240VAC/DC, 2 bağımsız kanal, NFC ile programlama | SMARTimer, multifunction digital timer 110…240 V AC/DC, 2 indipendent channels 16A, NFC programming | 133.19 | 5 | A
|  | 22 Serisi Sessiz Kontaktörler | 22 Series Silent Contactors
|  | 25 A Kontaktörler | 25 A Contactors
| 22.32.0.024.4320 | 24VAC/DC bobin, 25 A (AC3 10A), 2 NO, Mekanik indikatör + Led, AgSnO2 | 24VAC/DC coil, 25 A (AC3 10A), 2 NO, Mechanical indicator + Led, AgSnO2 | 37.95 | 5 | C
| 22.32.0.024.4340 | 24VAC/DC bobin, 25 A (AC3 10A), 2 NO, Auto-On-Off seçici + Mekanik indikatör + Led, AgSnO2 | 24VAC/DC coil, 25 A (AC3 10A), 2 NO, Auto-On-Off selector + Mechanical indicator + Led, AgSnO2 | 42.69 | 5 | C
| 22.34.0.024.4320 | 24VAC/DC bobin, 25 A (AC3 10A), 4 NO, Mekanik indikatör + Led, AgSnO2 | 24VAC/DC coil, 25 A (AC3 10A), 4 NO, Mechanical indicator + Led, AgSnO2 | 53.73 | 5 | C
| 22.34.0.024.4340 | 24VAC/DC bobin, 25 A (AC3 10A), 4 NO, Auto-On-Off seçici + Mekanik indikatör + Led, AgSnO2 | 24VAC/DC coil, 25 A (AC3 10A), 4 NO, Auto-On-Off selector + Mechanical indicator + Led, AgSnO2 | 58.51 | 5 | C
| 22.32.0.120.4320 | 120VAC/DC bobin, 25 A (AC3 10A), 2 NO, Mekanik indikatör + Led, AgSnO2 | 120VAC/DC coil, 25 A (AC3 10A), 2 NO, Mechanical indicator + Led, AgSnO2 | 37.95 | 5 | C
| 22.32.0.120.4340 | 120VAC/DC bobin, 25 A (AC3 10A), 2 NO, Auto-On-Off seçici + Mekanik indikatör + Led, AgSnO2 | 120VAC/DC coil, 25 A (AC3 10A), 2 NO, Auto-On-Off selector + Mechanical indicator + Led, AgSnO2 | 42.69 | 5 | C
| 22.34.0.120.4320 | 120VAC/DC bobin, 25 A (AC3 10A), 4 NO, Mekanik indikatör + Led, AgSnO2 | 120VAC/DC coil, 25 A (AC3 10A), 4 NO, Mechanical indicator + Led, AgSnO2 | 53.73 | 5 | C
| 22.34.0.120.4340 | 120VAC/DC bobin, 25 A (AC3 10A), 4 NO, Auto-On-Off seçici + Mekanik indikatör + Led, AgSnO2 | 120VAC/DC coil, 25 A (AC3 10A), 4 NO, Auto-On-Off selector + Mechanical indicator + Led, AgSnO2 | 58.51 | 5 | C
| 22.32.0.230.4320 | 230VAC/DC bobin, 25 A (AC3 10A), 2 NO, Mekanik indikatör + Led, AgSnO2 | 230VAC/DC coil, 25 A (AC3 10A), 2 NO, Mechanical indicator + Led, AgSnO2 | 37.95 | 5 | C
| 22.32.0.230.4340 | 230VAC/DC bobin, 25 A (AC3 10A), 2 NO, Auto-On-Off seçici + Mekanik indikatör + Led, AgSnO2 | 230VAC/DC coil, 25 A (AC3 10A), 2 NO, Auto-On-Off selector + Mechanical indicator + Led, AgSnO2 | 42.69 | 5 | C
| 22.34.0.230.4320 | 230VAC/DC bobin, 25 A (AC3 10A), 4 NO, Mekanik indikatör + Led, AgSnO2 | 230VAC/DC coil, 25 A (AC3 10A), 4 NO, Mechanical indicator + Led, AgSnO2 | 53.73 | 5 | C
| 22.34.0.230.4340 | 230VAC/DC bobin, 25 A (AC3 10A), 4 NO, Auto-On-Off seçici + Mekanik indikatör + Led, AgSnO2 | 230VAC/DC coil, 25 A (AC3 10A), 4 NO, Auto-On-Off selector + Mechanical indicator + Led, AgSnO2 | 58.51 | 5 | C
|  | 32 A Kontaktörler | 32 A Contactors
| 22.72.0.024.1310 | 24VAC/DC bobin, 32 A (AC3 9A), 2 NO, Mekanik indikatör, AgNi | 24VAC/DC coil, 32 A (AC3 9A), 2 NO, Mechanical indicator, AgNi | 44.79 | 10 | C
| 22.74.0.024.1310 | 24VAC/DC bobin, 32 A (AC3 8,5A), 4 NO, Mekanik indikatör, AgNi | 24VAC/DC coil, 32 A (AC3 8,5A), 4 NO, Mechanical indicator, AgNi | 63.47 | 5 | C
| 22.72.0.230.1310 | 230VAC/DC bobin, 32 A (AC3 9A), 2 NO, Mekanik indikatör, AgNi | 230VAC/DC coil, 32 A (AC3 9A), 2 NO, Mechanical indicator, AgNi | 44.79 | 10 | C
| 22.74.0.230.1610 | 230VAC/DC bobin, 32 A (AC3 8,5A), 2 NO + 2 NC, Mekanik indikatör, AgNi | 230VAC/DC coil, 32 A (AC3 8,5A), 2 NO + 2 NC, Mechanical indicator, AgNi | 63.47 | 5 | C
| 22.74.0.230.1310 | 230VAC/DC bobin, 32 A (AC3 8,5A), 4 NO, Mekanik indikatör, AgNi | 230VAC/DC coil, 32 A (AC3 8,5A), 4 NO, Mechanical indicator, AgNi | 63.47 | 5 | C
|  | 40 A Kontaktörler | 40 A Contactors
| 22.44.0.024.4610 | 24VAC/DC bobin, 40 A (AC3 22A), 2 NO + 2 NC, Mekanik indikatör, AgSnO2 | 24VAC/DC coil, 40 A (AC3 22A), 2 NO + 2 NC, Mechanical indicator, AgSnO2 | 95.84 | 5 | C
| 22.44.0.024.4310 | 24VAC/DC bobin, 40 A (AC3 22A), 4 NO, Mekanik indikatör, AgSnO2 | 24VAC/DC coil, 40 A (AC3 22A), 4 NO, Mechanical indicator, AgSnO2 | 95.84 | 5 | C
| 22.44.0.230.4610 | 230VAC/DC bobin, 40 A (AC3 22A), 2 NO + 2 NC, Mekanik indikatör, AgSnO2 | 230VAC/DC coil, 40 A (AC3 22A), 2 NO + 2 NC, Mechanical indicator, AgSnO2 | 95.84 | 5 | C
| 22.44.0.230.4310 | 230VAC/DC bobin, 40 A (AC3 22A), 4 NO, Mekanik indikatör, AgSnO2 | 230VAC/DC coil, 40 A (AC3 22A), 4 NO, Mechanical indicator, AgSnO2 | 95.84 | 5 | C
|  | 63 A Kontaktörler | 63 A Contactors
| 22.64.0.024.4610 | 24VAC/DC bobin, 63 A (AC3 30A), 2 NO + 2 NC, Mekanik indikatör, AgSnO2 | 24VAC/DC coil, 63 A (AC3 30A), 2 NO + 2 NC, Mechanical indicator, AgSnO2 | 105.41 | 5 | C
| 22.64.0.024.4310 | 24VAC/DC bobin, 63 A (AC3 30A), 4 NO, Mekanik indikatör, AgSnO2 | 24VAC/DC coil, 63 A (AC3 30A), 4 NO, Mechanical indicator, AgSnO2 | 105.41 | 5 | C
| 22.64.0.230.4610 | 230VAC/DC bobin, 63 A (AC3 30A), 2 NO + 2 NC, Mekanik indikatör, AgSnO2 | 230VAC/DC coil, 63 A (AC3 30A), 2 NO + 2 NC, Mechanical indicator, AgSnO2 | 105.41 | 5 | C
| 22.64.0.230.4310 | 230VAC/DC bobin, 63 A (AC3 30A), 4 NO, Mekanik indikatör, AgSnO2 | 230VAC/DC coil, 63 A (AC3 30A), 4 NO, Mechanical indicator, AgSnO2 | 105.41 | 5 | C
|  | Not: Farklı gerilim versiyonları için bizimle irtibata geçiniz. | Note: Please contact us for different voltage versions.
|  | Not: Raylı ulaşım versiyonları için bizimle irtibata geçiniz. | Note: Please contact us for railway versions
|  | 6K Serisi Endüstriyel Kontaktörler | 6K Series Industrial Contactors
|  | Kontaktörler | Contactors
Yeni | 6K.04.9.024.4709 | 24 V DC bobin, 9 A-400V AC3, 3 NO + 1 NC dahili yrd. kontak | 24 V DC coil, 9 A-400V AC3, 3 NO + 1 NC auxiliary contact | 39.8 | 10 | C
Yeni | 6K.04.9.024.4809 | 24 V DC bobin, 9 A-400V AC3, 3 NO + 1 NO dahili yrd. kontak | 24 V DC coil, 9 A-400V AC3, 3 NO + 1 NO auxiliary contact | 39.8 | 10 | C
Yeni | 6K.04.9.024.4712 | 24 V DC bobin, 12 A-400V AC3, 3 NO + 1 NC dahili yrd. kontak | 24 V DC coil, 12 A-400V AC3, 3 NO + 1 NC auxiliary contact | 48.32 | 10 | C
Yeni | 6K.04.9.024.4812 | 24 V DC bobin, 12 A-400V AC3, 3 NO + 1 NO dahili yrd. kontak | 24 V DC coil, 12 A-400V AC3, 3 NO + 1 NO auxiliary contact | 48.32 | 10 | C
Yeni | 6K.04.9.110.4709 | 110 V DC bobin, 9 A-400V AC3, 3 NO + 1 NC dahili yrd. kontak | 110 V DC coil, 9 A-400V AC3, 3 NO + 1 NC auxiliary contact | 47.59 | 10 | C
Yeni | 6K.04.9.110.4809 | 110 V DC bobin, 9 A-400V AC3, 3 NO + 1 NO dahili yrd. kontak | 110 V DC coil, 9 A-400V AC3, 3 NO + 1 NO auxiliary contact | 47.59 | 10 | C
Yeni | 6K.04.9.110.4712 | 110 V DC bobin, 12 A-400V AC3, 3 NO + 1 NC dahili yrd. kontak | 110 V DC coil, 12 A-400V AC3, 3 NO + 1 NC auxiliary contact | 56.29 | 10 | C
Yeni | 6K.04.9.110.4812 | 110 V DC bobin, 12 A-400V AC3, 3 NO + 1 NO dahili yrd. kontak | 110 V DC coil, 12 A-400V AC3, 3 NO + 1 NO auxiliary contact | 56.29 | 10 | C
| 6K.04.8.110.4809 | 110 V AC bobin, 9 A-400V AC3, 3 NO + 1 NO dahili yrd. kontak | 110 V AC coil, 9 A-400V AC3, 3 NO + 1 NO auxiliary contact | 32.64 | 10 | C
| 6K.04.8.110.4812 | 110 V AC bobin, 12 A-400V AC3, 3 NO + 1 NO dahili yrd. kontak | 110 V AC coil, 12 A-400V AC3, 3 NO + 1 NO auxiliary contact | 41.23 | 10 | C
| 6K.04.8.230.4309 | 230 V AC bobin, 9 A-400V AC3, 4 NO | 230 V AC coil, 9 A-400V AC3, 4 NO | 34.82 | 10 | C
| 6K.04.8.230.4809 | 230 V AC bobin, 9 A-400V AC3, 3 NO + 1 NO dahili yrd. kontak | 230 V AC coil, 9 A-400V AC3, 3 NO + 1 NO auxiliary contact | 32.64 | 10 | C
| 6K.04.8.230.4312 | 230 V AC bobin, 12 A-400V AC3, 4 NO | 230 V AC coil, 12 A-400V AC3, 4 NO | 43.74 | 10 | C
| 6K.04.8.230.4812 | 230 V AC bobin, 12 A-400V AC3, 3 NO + 1 NO dahili yrd. kontak | 230 V AC coil, 12 A-400V AC3, 3 NO + 1 NO auxiliary contact | 41.23 | 10 | C
| 6K.14.8.230.4818 | 230 V AC bobin, 18 A-400V AC3, 3 NO + 1 NO dahili yrd. kontak | 230 V AC coil, 18 A-400V AC3, 3 NO + 1 NO auxiliary contact | 53.88 | 5 | C
| 6K.13.8.230.4324 | 230 V AC bobin, 24 A-400V AC3, 3 NO | 230 V AC coil, 24 A-400V AC3, 3 NO | 80.69 | 5 | C
| 6K.13.8.230.4332 | 230 V AC bobin, 32 A-400V AC3, 3 NO | 230 V AC coil, 32 A-400V AC3, 3 NO | 106.73 | 5 | C
| 6K.13.8.230.4350 | 230 V AC bobin, 50 A-400V AC3, 3 NO | 230 V AC coil, 50 A-400V AC3, 3 NO | 173.1 | 5 | C
| 6K.13.8.230.4374 | 230 V AC bobin, 74 A-400V AC3, 3 NO | 230 V AC coil, 74 A-400V AC3, 3 NO | 281.03 | 5 | C
|  | Yardımcı kontaklar | Auxiliary contacts
| 06K.03 | 6K.04 kontaktörler için yardımcı kontak, 1 NO + 1 NC, 2A-400V AC15 | 1 NO + 1 NC Auxiliary contact for 6K.04 contactors, 2A-400V AC15 | 12.31 | 5 | C
| 06K.06 | 6K.04 kontaktörler için yardımcı kontak, 2 NO + 2 NC, 2A-400V AC15 | 2 NO + 2 NC Auxiliary contact for 6K.04 contactors, 2A-400V AC15 | 21.47 | 5 | C
| 06K.11 | 6K.13 ve 6K.14 kontaktörler için yardımcı kontak, 1 NO, 2A-400VAC15 | 1 NO Auxiliary contact for 6K.13 and 6K.14 contactors, 2A-400V AC15 | 6.18 | 5 | C
| 06K.12 | 6K.13 ve 6K.14 kontaktörler için yardımcı kontak, 1 NC, 2A-400VAC15 | 1 NC Auxiliary contact for 6K.13 and 6K.14 contactors, 2A-400V AC15 | 6.18 | 5 | C
|  | Termik röleler | Thermal overload relays
| 6K.T0.0.000.1827 | 6K.04 için 1.8-2.7 A | For 6K.04, 1.8-2.7 A | 67.64 | 10 | C
| 6K.T0.0.000.2704 | 6K.04 için 2.7-4 A | For 6K.04, 2.7-4 A | 67.64 | 10 | C
| 6K.T0.0.000.0406 | 6K.04 için 4-6 A | For 6K.04, 4-6 A | 67.64 | 10 | C
| 6K.T0.0.000.0609 | 6K.04 için 6-9 A | For 6K.04, 6-9 A | 76.91 | 10 | C
| 6K.T0.0.000.0811 | 6K.04 için 8-11 A | For 6K.04, 8-11 A | 76.91 | 10 | C
| 6K.T1.0.000.1827 | 6K.14 ve 6K.13 için 1.8-2.7 A | For 6K.14 and 6K.13, 1.8-2.7 A | 73.43 | 5 | C
| 6K.T1.0.000.2704 | 6K.14 ve 6K.13 için 2.7-4 A | For 6K.14 and 6K.13, 2.7-4 A | 73.43 | 5 | C
| 6K.T1.0.000.0406 | 6K.14 ve 6K.13 için 4-6 A | For 6K.14 and 6K.13, 4-6 A | 73.43 | 5 | C
| 6K.T1.0.000.0609 | 6K.14 ve 6K.13 için 6-9 A | For 6K.14 and 6K.13, 6-9 A | 85.56 | 5 | C
| 6K.T1.0.000.0811 | 6K.14 ve 6K.13 için 8-11 A | For 6K.14 and 6K.13, 8-11 A | 85.56 | 5 | C
| 6K.T1.0.000.1014 | 6K.14 ve 6K.13 için 10-14 A | For 6K.14 and 6K.13, 10-14 A | 85.56 | 5 | C
| 6K.T1.0.000.1318 | 6K.14 ve 6K.13 için 13-18 A | For 6K.14 and 6K.13, 13-18 A | 85.56 | 5 | C
| 6K.T1.0.000.1724 | 6K.14 ve 6K.13 için 17-24 A | For 6K.14 and 6K.13, 17-24 A | 99.61 | 5 | C
|  | Not: Farklı gerilim versiyonları için bizimle irtibata geçiniz. | Note: Please contact us for different voltage versions.
|  | 70 Serisi İzleme Röleleri | 70 Series Monitoring Relays
| 70.11.8.230.2022 | 1-faz Düşük/Yüksek gerilim veya pencere modu, 1 CO | 1-phase Under/Over voltage or window mode, 1 CO | 121.74 | 5 | C
| 70.31.8.400.2022 | 3-faz Düşük/Yüksek gerilim veya pencere modu, faz kaybı, faz sırası, 1 CO | 3-phase Under/Over voltage or window mode, phase failure, phase rotation, 1 CO | 135.24 | 5 | C
| 70.41.8.400.2030 | 3-faz Gerilim pencere fonksiyonu, faz kaybı, faz sırası, asimetri, nötr izleme, 1 CO | 3-phase Voltage window mode, phase failure, phase rotation, asymmetry, neutral monitoring, 1 CO | 148.14 | 5 | C
| 70.42.8.400.2032 | 3-faz Düşük/Yüksek gerilim veya pencere modu, faz kaybı, faz sırası, asimetri, nötr izleme, 2 CO | 3-phase Under/Over voltage or window mode, phase failure, phase rotation, asymmetry, neutral monitoring, 2 CO | 161.24 | 5 | C
| 70.61.8.400.0000 | 3-faz Faz sırası ve faz kaybı izleme rölesi (208…480 V) | 3-phase Rotation and phase loss monitoring relay (208…480 V) | 84.45 | 5 | C
| 70.92.0.024.0002 | Termistor (PTC) izleme rölesi, 24VAC/DC, 2 CO | Thermistor (PTC) monitoring relay, 24VAC/DC, 2 CO | 98.58 | 5 | C
| 70.92.8.230.0002 | Termistor (PTC) izleme rölesi, 230VAC, 2 CO | Thermistor (PTC) monitoring relay, 230VAC, 2 CO | 98.58 | 5 | C
| 70.51.0.240.2032 | Akım izleme rölesi, 50 mA…16A AC/DC, Düşük/Yüksek akım veya pencere modu, 1 CO | Current monitoring relay, 50 mA…16A AC/DC, Under/Over current or Window mode, 1 CO | 162.93 | 5 | C
| 70.51.0.240.N032 | Akım izleme rölesi, 50 mA…16A AC/DC, Düşük/Yüksek akım veya pencere modu, NFC ile ayarlanabilir, 1 CO | Current monitoring relay, 50 mA…16A AC/DC, Under/Over current or Window mode, adjustable via NFC, 1 CO | 173.78 | 5 | C
|  | Not: Raylı ulaşım versiyonları için bizimle irtibata geçiniz. | Note: Please contact us for railway versions
|  | 78 Serisi Anahtarlamalı Mod Güç Kaynakları | 78 Series Switch Mode Power Supplies
| 78.12.1.230.2400 | Çıkış 24VDC 0.5A (12W), Giriş 110...240VAC, 140…370VDC | Output 24VDC 0.5A (12W), Input 110...240VAC, 140…370VDC | 53.75 | 5 | C
| 78.36.1.230.2402 | Çıkış 24VDC 1.5A (30W), Giriş 110...240VAC, 140…370VDC | Output 24VDC 1.5A (36W), Input 110...240VAC, 140…370VDC | 58.08 | 5 | C
| 78.60.1.230.2402 | Çıkış 24VDC 2.5A (60W), Giriş 110...240VAC, 140…370VDC | Output 24VDC 2.5A (60W), Input 110...240VAC, 140…370VDC | 79.21 | 5 | C
| 78.1A.1.230.2402 | Çıkış 24VDC 5A (120W), Giriş 120...240VAC | Output 24VDC 5A (120W), Input 120...240VAC | 103.47 | 5 | C
| 78.2E.1.230.2414 | Çıkış 24VDC 10A (240W), Giriş 110...240VAC/DC, değiştirilebilir sigorta | Output 24VDC 10A (240W), Input 110...240VAC/DC, replaceable fuse | 289.78 | 5 | C
|  | 78 Serisi Anahtarlamalı Mod Güç Kaynakları (Yeni Modeller) | 78 Series Switch Mode Power Supplies (New Models)
|  | Tek fazlı 90…264 V AC / 127…370 V DC giriş, 24…28 V DC çıkış, –20…+70°C | Single phase 90…264 V AC / 127…370 V DC input, 24…28 V DC output, –20…+70°C
Yeni | 78.J1.1.230.2402 | 24 V DC 3.2 A 75 W | 24 V DC 3.2 A 75 W | 31.19 | 5 | C
Yeni | 78.W1.1.230.2402 | 24 V DC 5 A 120 W | 24 V DC 5 A 120 W | 37.84 | 5 | C
Yeni | 78.X1.1.230.2412 | 24 V DC 10 A 240 W | 24 V DC 10 A 240 W | 63.64 | 5 | C
Yeni | 78.Y1.1.230.2412 | 24 V DC 20 A 480 W (26 A 3 saniye) | 24 V DC 20 A 480 W (26 A 3 sec) | 184.08 | 5 | C
|  | İki fazlı 180…550 V AC / 254…780 V DC giriş, 24…28 V DC çıkış, –25…+70°C, "DC OK" kontak çıkışlı | Dual phase 180…550 V AC / 254…780 V DC input, 24…28 V DC output, –25…+70°C, "DC OK" contact
Yeni | 78.H2.1.440.2404 | 24 V DC 2.5 A 60 W | 24 V DC 2.5 A 60 W | 67.67 | 5 | C
Yeni | 78.W2.1.440.2404 | 24 V DC 5 A 120 W | 24 V DC 5 A 120 W | 76.89 | 5 | C
Yeni | 78.X2.1.440.2414 | 24 V DC 10 A 240 W (13 A 3 saniye) | 24 V DC 10 A 240 W (13 A 3 sec) | 157.62 | 5 | C
Yeni | 78.Y2.1.440.2414 | 24 V DC 20 A 480 W (26 A 3 saniye) | 24 V DC 20 A 480 W (26 A 3 sec) | 284.6 | 5 | C
|  | Üç fazlı 340…550 V AC / 480…780 V DC giriş, 24…28 V DC çıkış, –30…+70°C, "DC OK" kontak çıkışlı | Three phase 340…550 V AC / 480…780 V DC input, 24…28 V DC output, –30…+70°C, "DC OK" contact
Yeni | 78.X3.1.440.2414 | 24 V DC 10 A 240 W (13 A 3 saniye) | 24 V DC 10 A 240 W (13 A 3 sec) | 116.52 | 5 | C
Yeni | 78.Y3.1.440.2414 | 24 V DC 20 A 480 W (26 A 3 saniye) | 24 V DC 20 A 480 W (26 A 3 sec) | 206.69 | 5 | C
Yeni | 78.Z3.1.440.2414 | 24 V DC 40 A 960 W (52 A 3 saniye) | 24 V DC 40 A 960 W (52 A 3 sec) | 379.95 | 5 | C
|  | 9D Serisi Yüksek Akım Dağıtım Blokları | 9D Series High Current Terminal Blocks
| 9D.01.5.080.0304 | Yüksek akım dağıtım bloğu, 80A, 7 bağlantı, 3x(2,5...16mm2) + 4x(2,5...6mm2) | High current distribution terminal blocks, 80A, 7 connections, 3x(2,5...16mm2) + 4x(2,5...6mm2) | 12.46 | 1 | C
| 9D.01.5.125.0206 | Yüksek akım dağıtım bloğu, 125A, 8 bağlantı, 1x(10…35mm2) + 1x(6…16mm2) + 6x(2,5…16mm2) | High current distribution terminal blocks, 125A, 8 connections, 1x(10…35mm2) + 1x(6…16mm2) + 6x(2,5…16mm2) | 22.25 | 1 | C
| 9D.01.5.175.0210 | Yüksek akım dağıtım bloğu, 175A, 12 bağlantı, 2x(10…70mm2) + 10x(2,5…16mm2) | High current distribution terminal blocks, 175A, 12 connections, 2x(10…70mm2) + 10x(2,5…16mm2) | 33.12 | 1 | C
| 9D.01.5.250.0111 | Yüksek akım dağıtım bloğu, 250A, 12 bağlantı, 1x(35…120mm2) + 2x(2,5…35mm2) + 5x(2,5…16mm2) + 4x(2,5…10mm2) | High current distribution terminal blocks, 250A, 12 connections, 1x(35…120mm2) + 2x(2,5…35mm2) + 5x(2,5…16mm2) + 4x(2,5…10mm2) | 53.4 | 1 | C
| 9D.01.5.400.0111 | Yüksek akım dağıtım bloğu, 400A, 12 bağlantı, 1x(95…185mm2) + 2x(2,5…35mm2) + 5x(2,5…16mm2) + 4x(2,5…10mm2) | High current distribution terminal blocks, 400A, 12 connections, 1x(95…185mm2) + 2x(2,5…35mm2) + 5x(2,5…16mm2) + 4x(2,5…10mm2) | 66.74 | 1 | C
|  | 7U Serisi Pano Prizleri (DIN Ray Montaj) | 7U Series Power Outlets (DIN Rail Mount)
| 7U.00.8.230.0010 | Gri pano prizi, LED'li | Power outlet for electrical enclosures, grey color, with LED | 12.52 | 5 | C
| 7U.00.8.230.0000 | Gri pano prizi | Power outlet for electrical enclosures, grey color | 11.58 | 5 | C
| 7U.00.8.230.0012 | Sarı pano prizi, LED'li | Power outlet for electrical enclosures, yellow color, with LED | 12.52 | 5 | C
| 7U.00.8.230.0002 | Sarı pano prizi | Power outlet for electrical enclosures, yellow color | 11.58 | 5 | C
Yeni | 7U.02.8.120.0010 | Gri pano prizi, LED'li, Kuzey Amerika tipi | Power outlet for electrical enclosures, grey color, with LED, North America type | 18.39 | 5 | C
Yeni | 7U.02.8.120.0000 | Gri pano prizi, Kuzey Amerika tipi | Power outlet for electrical enclosures, grey color, North America type | 15.26 | 5 | C
|  | 7F Serisi Pano Havalandırma Filtreleri ve Fanlı-Filtreler | 7F Series Panel Ventilation Filters and Fan-Filters
| 7F.02.0.000.1000 | Havalandırma çıkış filtresi, 92mmx92mm | Exhaust filter, 92mmx92mm | 11.2 | 1 | C
| 7F.20.8.230.1020 | Havalandırma fanlı-filtre, 92mmx92mm, 230VAC, 24m3/h | Filter-fan, 92mmx92mm, 230VAC, 24m3/h | 66.8 | 1 | C
| 7F.02.0.000.2000 | Havalandırma çıkış filtresi, 125mmx125mm | Exhaust filter, 125mmx125mm | 13 | 1 | C
| 7F.20.8.230.2055 | Havalandırma fanlı-filtre, 125mmx125mm, 230VAC, 55m3/h | Filter-fan, 125mmx125mm, 230VAC, 55m3/h | 72.6 | 1 | C
| 7F.02.0.000.3000 | Havalandırma çıkış filtresi, 177mmx177mm | Exhaust filter, 177mmx177mm | 32.11 | 1 | C
| 7F.20.8.230.3100 | Havalandırma fanlı-filtre, 177mmx177mm, 230VAC, 100m3/h | Filter-fan, 177mmx177mm, 230VAC, 100m3/h | 97.51 | 1 | C
| 7F.02.0.000.4000 | Havalandırma çıkış filtresi, 223mmx223mm | Exhaust filter, 223mmx223mm | 38.25 | 1 | C
| 7F.20.8.230.4250 | Havalandırma fanlı-filtre, 223mmx223mm, 230VAC, 250m3/h | Filter-fan, 223mmx223mm, 230VAC, 250m3/h | 156.51 | 1 | C
|  | Not: Farklı gerilim versiyonları için bizimle irtibata geçiniz. | Note: Please contact us for different voltage versions.
|  | 7H Serisi Pano Isıtıcıları | 7H Series Panel Heaters
| 7H.51.0.230.0025 | Pano ısıtıcısı, 25W, 110..230 V AC/DC | Panel Heater, 25W, 110..230 V AC/DC | 55.63 | 1 | C
| 7H.51.0.230.0050 | Pano ısıtıcısı, 50W, 110..230 V AC/DC | Panel Heater, 50W, 110..230 V AC/DC | 76.77 | 1 | C
| 7H.51.0.230.0100 | Pano ısıtıcısı, 100W, 110..230 V AC/DC | Panel Heater, 100W,110..230 V AC/DC | 105.72 | 1 | C
| 7H.51.0.230.0150 | Pano ısıtıcısı, 150W, 110..230 V AC/DC | Panel Heater, 150W, 110..230 V AC/DC | 131.29 | 1 | C
| 7H.51.8.230.0250 | Pano ısıtıcısı, 250W, 230 VAC | Panel Heater, 250W, 230 VAC | 151.25 | 1 | C
| 7H.51.8.230.0400 | Pano ısıtıcısı, 400W, 230 VAC | Panel Heater, 400W, 230 VAC | 165.08 | 1 | C
|  | 7T Serisi Pano Termostatları | 7T Series Panel Thermostats
| 7T.81.0.000.2301 | Pano termostatı, NO kontak, -20…+40 °C, fan kontrol | Panel thermostat, NO contact, -20…+40 °C, fan control | 20.28 | 5 | C
| 7T.81.0.000.2302 | Pano termostatı, NO kontak, -20…+60 °C, fan kontrol | Panel thermostat, NO contact, -20…+60 °C, fan control | 21.66 | 5 | C
| 7T.81.0.000.2303 | Pano termostatı, NO kontak, 0…+60 °C, fan kontrol | Panel thermostat, NO contact, 0…+60 °C, fan control | 20.28 | 5 | C
| 7T.81.0.000.2401 | Pano termostatı, NC kontak, -20…+40 °C, ısıtıcı kontrol | Panel thermostat, NC contact, -20…+40 °C, heater control | 20.28 | 5 | C
| 7T.81.0.000.2402 | Pano termostatı, NC kontak, -20…+60 °C, ısıtıcı kontrol | Panel thermostat, NC contact, -20…+60 °C, heater control | 21.66 | 5 | C
| 7T.81.0.000.2403 | Pano termostatı, NC kontak, 0…+60 °C, ısıtıcı kontrol | Panel thermostat, NC contact, 0…+60 °C, heater control | 20.28 | 5 | C
| 7T.51.0.230.4360 | Pano Termo-higrostatı, NO kontak, 110…240 V AC/DC besleme | Panel Thermohygrostat, NO contact, 110…240 V AC/DC supply | 60.4 | 5 | C
|  | 7P Serisi Parafudrlar | 7P Series Surge Protection Devices
Yeni | 7P.04.8.260.1025 | Tip 1+2 3+1 L-N 25kA N-PE 100kA (Iimp 10/350μs), L-N 60kA N-PE 100kA (Imax 8/20μs), izleme kontaklı | Type 1+2 3+1 L-N 25kA N-PE 100kA (Iimp 10/350μs), L-N 60kA N-PE 100kA (Imax 8/20μs), with monitoring contact | 1057.82 | 1 | C
| 7P.14.8.275.1012 | Tip 1/2 3+1 L-N 12.5kA N-PE 50kA (Iimp 10/350μs), L-N 60kA N-PE 100kA (Imax 8/20μs), izleme kontaklı | Type 1/2 3+1 L-N 12.5kA N-PE 50kA (Iimp 10/350μs), L-N 60kA N-PE 100kA (Imax 8/20μs), with monitoring contact | 590.34 | 1 | C
| 7P.12.8.275.1012 | Tip 1/2 1+1 L-N 12.5kA N-PE 25kA (Iimp 10/350μs), L-N 60kA N-PE 60kA (Imax 8/20μs), izleme kontaklı | Type 1/2 1+1 L-N 12.5kA N-PE 25kA (Iimp 10/350μs), L-N 60kA N-PE 60kA (Imax 8/20μs), with monitoring contact | 291.66 | 1 | C
| 7P.24.8.275.1020 | Tip 2 3+1 L-N 40kA N-PE 40kA (Imax 8/20μs), izleme kontaklı | Type 2 3+1 L-N 40kA N-PE 40kA (Imax 8/20μs), with monitoring contact | 280.4 | 1 | C
Yeni | 7P.24.8.275.0020 | Tip 2 3+1 L-N 40kA N-PE 40kA (Imax 8/20μs) | Type 2 3+1 L-N 40kA N-PE 40kA (Imax 8/20μs) | 186.94 | 1 | C
| 7P.22.8.275.1020 | Tip 2 1+1 L-N 40kA N-PE 40kA (Imax 8/20μs), izleme kontaklı | Type 2 1+1 L-N 40kA N-PE 40kA (Imax 8/20μs), with monitoring contact | 147.2 | 1 | C
Yeni | 7P.22.8.275.0020 | Tip 2 1+1 L-N 40kA N-PE 40kA (Imax 8/20μs) | Type 2 1+1 L-N 40kA N-PE 40kA (Imax 8/20μs) | 105.14 | 1 | C
Yeni | 7P.37.8.275.1003 | Tip 3 1+1, izleme kontaklı | Type 3 1+1, with monitoring contact | 60.11 | 1 | C
| 7P.68.9.060.0600 | Ethernet koruma, Cat 6, PoE, RJ45-RJ45 | SPD for ethernet Cat 6, PoE, RJ45-RJ45 | 157.71 | 1 | C
Yeni | 7P.13.9.500.1006 | Tip 1+2 1500VDC PV uygulamaları, kompakt yapı, izleme kontaklı | Type 1+2 1500VDC PV applications, compact design, with monitoring contact | 290.65 | 1 | C
Yeni | 7P.13.9.500.0006 | Tip 1+2 1500VDC PV uygulamaları, kompakt yapı | Type 1+2 1500VDC PV applications, compact design | 264.61 | 1 | C
Yeni | 7P.13.9.000.1006 | Tip 1+2 1050VDC PV uygulamaları, kompakt yapı, izleme kontaklı | Type 1+2 1050VDC PV applications, compact design, with monitoring contact | 275.31 | 1 | C
Yeni | 7P.13.9.000.0006 | Tip 1+2 1050VDC PV uygulamaları, kompakt yapı | Type 1+2 1050VDC PV applications, compact design | 249.26 | 1 | C
Yeni | 7P.23.9.500.1015 | Tip 2 40kA 1500VDC PV uygulamaları, izleme kontaklı | Type 2 40kA 1500VDC PV applications, with monitoring contact | 195.37 | 1 | C
Yeni | 7P.23.9.500.0015 | Tip 2 40kA 1500VDC PV uygulamaları | Type 2 40kA 1500VDC PV applications | 153.51 | 1 | C
Yeni | 7P.23.9.000.1015 | Tip 2 40kA 1000VDC PV uygulamaları, izleme kontaklı | Type 2 40kA 1000VDC PV applications, with monitoring contact | 169.42 | 1 | C
Yeni | 7P.23.9.000.0015 | Tip 2 40kA 1000VDC PV uygulamaları | Type 2 40kA 1000VDC PV applications | 134.35 | 1 | C
|  | Not: Farklı gerilim versiyonları için bizimle irtibata geçiniz. | Note: Please contact us for different voltage versions.